## 1) Allmän information
JNB 2027 Bilaga 7 A Innehåll
Flik 1 | Innehållsförteckning och allmän information
Flik 2 | Förklaringar av begrepp och förkortningar
Flik 3 | Tillgängliga spår för uppställning (BIS-rapport*)
Flik 4 | Tillgängliga lastplatser
Flik 5 | Tåg- och lokvärmeposter (BIS-rapport *)
Flik 6 | Kommande ändringar på trafikplatser (uppgifter som inte ryms inom BIS)
Flik 7 | Ändringslogg (här införs de ändringar som görs efter 2025-12-14)
* | BIS-rapport innebär att uppgifterna speglar hur anläggningen ser ut angivet datum i Trafikverkets BanInformationsSystem. Förändringar som genomförs efter angivet datum redovisas i fliken Kommande ändringar.

## 2) Förklaringar
Förklaringar, begrepp och förkortningar |  | senast uppdaterad 2020-09-12
Begrepp, förkortning | Förklaring | Kommentar
1000V | Tågvärmepost 1000V
230V | Lokvärmepost 230V
400V | Lokvärmepost 400V
A | Linjekategori A: STAX 16 ton, STVM 5,0 tom/m
ahsp | Förkortning för avvikande huvudspår, se huvudspår
B_5,6 (B1/5,6) | Linjekategori B1/5,6: STAX 18 ton, STVM 5,6 ton/m
B1 | Linjekategori B1: STAX 18 ton, STVM 5,0 ton/m
B2 | Linjekategori B2: STAX 18 ton, STVM 6,4 ton/m
Bandel | Bandel definierar banans ekonomiska indelning. En bandel börjar och slutar i anslutning till en driftplats. Driftplats utan parantes innebär att driftplatsen ingår i den aktuella bandelen. Driftplats inom parantes t.ex. (Åstorp) innebär att driftplatsen inte ingår i bandelen utan bandelsgränsen ligger då vid infartssignalen eller motsvarande. | För mer information om Trafikverkets bandelsindelning hänvisas till TDOK 2015:0096
Belysning | Om det finns belysning i anslutning till spåret; värden: ja/nej/?
C1 | Linjekategori C1: STAX 20 ton, STVM 5,0 ton/m
C2 | Linjekategori C2: STAX 20 ton, STVM 6,4 ton/m
D2 | Linjekategori D2: STAX 22,5 ton, STVM 6,4 ton/m
E2 | Linjekategori E2: STAX 25 ton, STVM 6,4 ton/m
E4 | Linjekategori E4: STAX 25 ton, STVM 8,0 ton/m
Elektrifierad | Om spåret är elektrifierat, indelningar: AC15-16 (växelström 15 kV-16,7 Hz), AC15-16, ej el (del av spåret är elektrifierat med växelström 15 kV-16 Hz), ej el (spåret är inte elektrifierat)
Fysisk hinderfri längd (m) | Längd i meter som kan användas för hinderfri uppställning mellan signaler eller hinderfria punkter.
Främst arbetsfordon | Anger om spåret primärt är avsett för arbetsfordon eller inte.
G_12 | Linjekategori G_12: STAX 30 ton, STVM 12 ton/m specialvagn
Huvudspår | Spår som är avsett för säkrad rörelse. nhsp = normalhuvudspår, ahsp= avvikande huvudspår | Se mer i TDOK 2015:0309
Klätterrisk | Bedömning av risker: 1 = låg risk, 3 = hög risk, ? = ej inventerat. | Bedömningen är underlag till användande av TDOK 2014:0415 (f.d. BVF 922) kap 8.
Lastkaj | last- och lossning , markyta med sido och/eller ändlastkaj
Lastplats, typ av | 1. Lastplats med sido-/ändlastkaj 2. Lastplats med fri lastyta längs med spåret 3. Lastplats med både lastkaj och lastyta | JNB-lastplats, dvs. lastplats till vilken TRV säljer kapacitet
Lastyta | last- och lossning på hårdgjord markyta
Linjekategori | En banans bärförmåga anges med största tillåtna axellast (STAX; ton) och största tillåtna vagnvikt per meter (STVM; ton/meter), vilket tillsammans anges som linjekategori enligt europeisk standard SS-EN 15528:2015. OBS endast de linjekategorier som är aktuella för tillgängliga spår för uppställning anges här. | Se mer Järnvägsnätsbeskrivningen kapitel 2.3.5 Egenskaper/Banans bärförmåga
Längd uppställningsspår | Användbar längd för uppställning, anges i meter
Modell | Modell för tåg- och lokvärmepost; 1000V, 400V eller 230V
nhsp | förkortning för normalhuvudspår
Notering | I kolumnen noteras när en uppgift börjar gälla eller slutar gälla.
Parkeringskrav uppfyllda | Om spåret uppfyller kraven för parkeringsspår enligt TDOK 2015:0309 avseende lutning och skydd mot huvudspår (skyddsväxel/spårspärr). Anges: Ja/Nej/? där: ? = sidospår ej uppmätta och uppfyller därför inte kraven på parkeringsspår | "Parkeringsspår" anger bara spårets tekniska egenskap och inte dess praktiska funktion eller användning (se mer TDOK 2015:0309, modul 11, avsnitt 8.1)
Planerad trafikstart | Datum när trafikplatsen beräknas öppnas för trafik
Plattform | Längd: Total längd på plattform,en plattform kan vara delad i flera rader och uppdelad i meter/del. Höjd: Hög=0,73m, Låg=0,35m, Mellan=0,58m, TSD hög=0,76m, TSD mellan=0,55m.
Sida | Om tåg eller lokvärmepost finns på höger (h), vänster (v) eller kan nås från båda spår (b) utifrån spårets längdmätning/längdriktning
Sidospår | Andra spår än huvudspår, vanligen inte signalreglerade spår.
Signatur | Förkortning för trafikplatsnamn, fastställs av Transportstyrelsen
Spårlängd brutto | Spårets totala spårlängd
Spårnummer eller spårnamn | Spårnummer enligt fastställd bangårdsplan
ssp | Förkortning för sidospår
STAX | Förkortning för största tillåtna axellast, anges i ton
STVM | Förkortning för största tillåtna vagnvikt per meter, anges i ton/meter
Trafikplats (namn) | Platsnamn för driftplats, linjeplats, hållplats, driftplatsdel eller hållställe
Uppställningsspår | Spår som är lämpliga för tjänsten "uppställning"

## 3.) Uppställning
JNB 2027 Bilaga 7 A Tillgängliga spår för uppställning | [7 empty] | rapport daterad 2025-06-10
Bandel | Trafikplats | spårnummer | Spår Huvud/Sido | Längd uppställning (m) | Parkeringkrav uppfyllda | Klätterrisk | Belysning | Elektrifiering | Linjekategori | Främst arbetsfordon | Notering
117 | Aitik | 1 | ahsp | 482 | Ja | 1 | ? | AC15-16 | G_12 | Nej
117 | Aitik | 2 | nhsp | 477 | Ja | 1 | ? | AC15-16 | G_12 | Nej
813 | Aleholm | bvstick | ssp | 180 | ? | ? | ? | ej el |  | Ja
611 | Algutsgården | 5 | ssp | 150 | ? | ? | ? | ej el | D2 | Ja
612 | Alingsås | 0 | ssp | 300 | Ja | ? | ? | AC15-16 | D2 | Nej
612 | Alingsås | 2 | ahsp | 289 | ? | ? | ? | AC15-16 | E2 | Nej
612 | Alingsås | 3 | ahsp | 265 | ? | ? | ? | AC15-16 | E2 | Nej
814 | Alvesta | 4a | ahsp | 182 | Nej | 3 | ? | AC15-16 | D2 | Nej
814 | Alvesta | 4b | ahsp | 280 | Nej | 3 | ? | AC15-16 | D2 | Nej
814 | Alvesta | 4 Bg | ssp | 92 | ? | ? | ? | AC15-16 |  | Nej
820 | Alvesta | 7 | ssp | 255 | Ja | 1 | ? | AC15-16 | D2 | Nej
820 | Alvesta | 7 | ssp | 345 | Ja | 1 | ? | AC15-16 |  | Nej
820 | Alvesta | 8 | ssp | 253 | Ja | 1 | ? | AC15-16 | D2 | Nej
820 | Alvesta | 9 | ssp | 111 | Ja | 1 | ? | AC15-16 |  | Nej
820 | Alvesta | 9 | ssp | 222 | Nej | 1 | ? | AC15-16 |  | Nej
820 | Alvesta | 10 | ssp | 411 | Ja | 1 | ? | AC15-16 |  | Nej
820 | Alvesta | 11 | ssp | 376 | Ja | 1 | ? | AC15-16 |  | Nej
820 | Alvesta | 12 | ssp | 341 | Ja | 1 | ? | AC15-16 |  | Nej
814 | Alvesta | 21 | ssp | 57 | Ja | 1 | ? | AC15-16 |  | Nej
814 | Alvesta | 22 | ssp | 50 | Ja | ? | ? | AC15-16 |  | Nej
814 | Alvesta | 31 | ssp | 137 | Ja | 1 | ? | AC15-16 |  | Nej
814 | Alvesta | 33 | ssp | 169 | Ja | 1 | ? | AC15-16 |  | Nej
814 | Alvesta | 34 | ssp | 238 | Ja | 1 | ? | AC15-16 |  | Nej
814 | Alvesta | 35 | ssp | 255 | Nej | 1 | ? | AC15-16 |  | Nej
814 | Alvesta | 36 | ssp | 204 | Ja | ? | ? | ej el |  | Nej
814 | Alvesta | 37 | ssp | 203 | Nej | ? | ? | ej el |  | Nej
820 | Alvesta | 43 | ssp | 175 | Nej | 2 | ? | AC15-16 |  | Nej
820 | Alvesta | 45 | ssp | 112 | Ja | 2 | ? | AC15-16 |  | Nej
814 | Alvesta | 47 | ssp | 202 | Ja | ? | ? | ej el |  | Nej
814 | Alvesta | 49 | ssp | 54 | Ja | 1 | ? | AC15-16 |  | Nej
820 | Alvesta | 54 | ssp | 126 | Ja | 1 | ? | AC15-16 |  | Nej
354 | Alväng | bv-stick | ahsp,ssp | 84 | Nej | ? | ? | ej el | D2 | Nej
130 | Anundsjö | stick | ssp | 165 | Ja | ? | ? | ej el |  | Nej
721 | Aplared | 1 | ssp | 70 | Ja | ? | ? | ej el |  | Ja
116 | Aptas | 0 | ahsp | 108 | Ja | 1 | Ja | AC15-16 |  | Ja
350 | Arboga | 2 | ahsp | 178 | ? | 3 | ? | AC15-16 | D2 | Nej
217 | Arbrå | 3 | ssp | 319 | Ja | ? | ? | ej el | D2 | Nej
141 | Arnemark | 3 | ssp | 149 | Ja | ? | ? | ej el |  | Nej
631 | Arvika | 4 | ssp | 320 | Nej | 3 | Ja | AC15-16 |  | Nej
631 | Arvika | 5 | ssp | 260 | Ja | 1 | Ja | AC15-16 |  | Nej
631 | Arvika | 6 | ssp | 186 | Ja | 1 | Ja | AC15-16 |  | Nej
631 | Arvika | 7 | ssp | 142 | Ja | 1 | Ja | AC15-16 | D2 | Nej
631 | Arvika | 8 | ssp | 279 | Ja | 3 | Ja | ej el | D2 | Nej
130 | Aspeå | 1 | ssp | 133 | Ja | 2 | ? | ej el |  | Nej
313 | Avesta Krylbo | 7 | ahsp | 437 | Nej | 1 | ? | AC15-16 | D2 | Nej
313 | Avesta Krylbo | 8 | ahsp | 384 | Ja | 1 | ? | AC15-16 | D2 | Nej
313 | Avesta Krylbo | 9 | ssp,[Saknas] | 518 | Nej | 1 | ? | AC15-16 | D2 | Nej
313 | Avesta Krylbo | 11 | ssp | 596 | Ja | 1 | ? | AC15-16 | D2 | Nej
313 | Avesta Krylbo | 12 | ssp | 555 | Ja | 1 | ? | AC15-16 | D2 | Nej
313 | Avesta Krylbo | 13 | ssp | 442 | Ja | 1 | ? | AC15-16 |  | Nej
313 | Avesta Krylbo | 14 | ssp | 442 | Ja | 1 | ? | AC15-16 | C2 | Nej
313 | Avesta Krylbo | 15 | ssp | 281 | Ja | 2 | ? | ej el |  | Nej
313 | Avesta Krylbo | 16 | ssp | 489 | Ja | 2 | ? | ej el | C2 | Nej
313 | Avesta Krylbo | 21 | ssp | 402 | Nej | ? | ? | ej el | C2 | Nej
235 | Axmarby | 1 | ssp | 121 | ? | ? | ? | ej el | D2 | Nej
153 | Backe | 1 | ssp | 150 | Ja | ? | ? | ej el | D2 | Nej
153 | Backe | 1 | ssp | 124 | Ja | ? | ? | ej el | D2 | Nej
153 | Backe | 3 | ssp | 237 | Ja | ? | ? | ej el | D2 | Nej
711 | Bankeryd | bvstick | ssp | 127 | Ja | ? | ? | ej el |  | Ja
124 | Bastuträsk | 15 | ssp | 194 | Ja | ? | ? | ej el |  | Nej
832 | Berga | bvstick | ssp | 92 | Ja | ? | ? | ej el | D2 | Ja
111 | Bergfors | 3 | ahsp | 189 | Ja | 1 | ? | ej el,AC15-16 | G_12 | Nej
924 | Billesholm | 5 | ssp | 118 | Ja | ? | ? | ej el |  | Nej
662 | Billingsfors | 1 | ssp | 212 | Ja | ? | ? | ej el | D2 | Nej
662 | Billingsfors | 2 | ssp | 212 | Ja | ? | ? | ej el | D2 | Nej
662 | Billingsfors | kalles | ssp | 269 | Ja | ? | ? | ej el | D2 | Nej
233 | Birsta | 4 | ssp | 199 | Ja | 1 | Ja | ej el | D2 | Ja
843 | Bjärka-Säby | 3 | ahsp | 152 | ? | ? | ? | ej el | D2 | Nej
843 | Bjärka-Säby | 4 | ssp | 230 | ? | ? | ? | ej el | C2 | Nej
111 | Björkliden | 3 | ssp | 426 | Ja | 1 | ? | AC15-16 | D2 | Nej
129 | Björna | stick | ssp | 100 | Ja | ? | ? | ej el |  | Nej
383 | Björneborg | 4 | ssp | 167 | Ja | 2 | ? | AC15-16 | D2 | Nej
383 | Björneborg | lastspår | ssp | 119 | Ja | 2 | ? | AC15-16 | D2 | Nej
876 | Blomstermåla | 3 | ssp | 78 | Nej | ? | ? | ej el | D2 | Nej
371 | Blyberg | 2 | ssp | 197 | Nej | ? | ? | ej el | D2 | Nej
371 | Blyberg | 3 | ssp | 255 | Ja | ? | ? | ej el | D2 | Nej
120 | Boden central | 0 | ssp | 322 | Ja | 1 | Ja | AC15-16 | D2 | Nej
120 | Boden central | 7 | ssp | 107 | Nej | ? | ? | ej el | D2 | Nej
120 | Boden central | 7a | ssp | 119 | Ja | ? | ? | ej el | D2 | Nej
120 | Boden central | 01 | ssp | 180 | Nej | ? | ? | ej el | D2 | Nej
120 | Boden central | 17.7 | ssp | 72 | Ja | ? | ? | ej el | D2 | Nej
120 | Boden central | 23 | ssp | 142 | Ja | 1 | Ja | AC15-16 | D2 | Nej
120 | Boden central | 50 | ssp | 746 | Ja | 1 | ? | AC15-16 | D2 | Nej
120 | Boden central | 53 | ahsp | 561 | Ja | 1 | ? | AC15-16 | D2 | Nej
120 | Boden central | 54 | ahsp | 496 | Ja | 1 | ? | AC15-16 | D2 | Nej
120 | Boden central | 55 | ssp | 262 | Ja | 1 | ? | AC15-16 | D2 | Nej
120 | Boden central | 56 | ssp | 262 | Ja | 1 | ? | AC15-16 | D2 | Nej
120 | Boden central | 58 | ssp | 458 | Ja | 1 | ? | AC15-16 | D2 | Nej
120 | Boden central | 59 | ssp | 377 | Ja | 1 | ? | AC15-16 | D2 | Nej
120 | Boden central | 60 | ssp | 330 | Ja | 1 | Ja | AC15-16 | D2 | Nej
120 | Boden central | 61 | ssp | 272 | Ja | 1 | ? | AC15-16 | D2 | Nej
120 | Boden central | 62 | ssp | 283 | Ja | 1 | Ja | AC15-16 | D2 | Nej
120 | Boden central | 71 | ssp | 109 | Ja | ? | ? | ej el | D2 | Nej
120 | Boden central | 72 | ssp | 203 | Ja | ? | ? | ej el | D2 | Nej
120 | Boden central | 72 | ssp | 90 | Ja | ? | ? | ej el | D2 | Nej
120 | Boden central | 78 | ssp | 140 | Ja | ? | ? | ej el | D2 | Nej
120 | Boden central | 81 | ssp | 272 | Ja | ? | ? | ej el | D2 | Nej
120 | Boden central | 82 | ssp | 311 | Ja | ? | ? | ej el | D2 | Nej
120 | Boden central | 83 | ssp | 669 | Ja | 1 | ? | AC15-16 | D2 | Nej
120 | Boden central | 84 | ssp | 668 | Ja | 1 | ? | AC15-16 | D2 | Nej
120 | Boden central | 85 | ssp | 688 | Ja | 1 | ? | AC15-16 | D2 | Nej
120 | Boden central | 86 | ssp | 689 | Ja | 1 | ? | AC15-16 | D2 | Nej
120 | Boden central | 87 | ssp | 772 | Ja | 1 | ? | AC15-16 | D2 | Nej
120 | Boden central | 88 | ssp | 695 | Ja | 1 | ? | AC15-16 | D2 | Nej
120 | Boden central | 92 | ssp | 200 | Nej | 1 | ? | AC15-16 | D2 | Nej
120 | Boden central | 94 | ssp | 414 | ? | 1 | ? | AC15-16 | D2 | Nej
120 | Boden central | b6 | ssp | 34 | Ja | ? | ? | ej el | D2 | Nej
120 | Boden central | e2 | ssp | 27 | ? | ? | ? | ej el | D2 | Nej
120 | Bodens södra | 1 | ssp | 333 | Ja | 2 | ? | AC15-16 |  | Nej
120 | Bodens södra | 5 | ssp | 446 | Ja | 1 | ? | AC15-16 |  | Nej
120 | Bodens södra | 6 | ssp | 477 | Ja | 1 | ? | AC15-16 |  | Nej
120 | Bodens södra | 7 | ssp | 532 | Ja | 1 | ? | AC15-16 |  | Nej
120 | Bodens södra | 8 | ssp | 474 | Ja | 1 | ? | AC15-16 |  | Nej
120 | Bodens södra | 50 | ssp | 488 | Ja | 1 | ? | AC15-16 |  | Nej
393 | Bofors | 1 | ssp | 295 | Nej | ? | ? | ej el | D2 | Nej
393 | Bofors | 3 | ssp | 389 | Nej | ? | ? | ej el | D2 | Nej
393 | Bofors | 4 | ssp | 348 | Ja | ? | ? | ej el | D2 | Nej
393 | Bofors | 7 | ssp | 250 | Ja | ? | ? | ej el | D2 | Nej
393 | Bofors | 8 | ssp | 250 | Ja | ? | ? | ej el | D2 | Nej
393 | Bofors | 9 | ssp | 202 | Ja | ? | ? | ej el | D2 | Nej
393 | Bofors | 10 | ssp | 180 | Ja | ? | ? | ej el | D2 | Nej
393 | Bofors | valåsen | ssp | 488 | Nej | ? | ? | ej el |  | Nej
393 | Bofors | rundspår | ssp | 284 | Nej | ? | ? | ej el | D2 | Nej
393 | Bofors | utdraget | ssp | 240 | Nej | ? | ? | ej el | D2 | Nej
634 | Bohus | 4 | ssp | 219 | Ja | ? | ? | ej el | C2 | Nej
634 | Bohus | 5 | ssp | 156 | Ja | ? | ? | ej el | D2 | Nej
634 | Bohus | 6 | ssp | 166 | Ja | ? | ? | ej el | D2 | Nej
641 | Bollebygd | bv-stick | ssp | 88 | Ja | ? | ? | ej el |  | Ja
217 | Bollnäs | 1n | ssp | 109 | Ja | 3 | Ja | AC15-16 | D2 | Nej
217 | Bollnäs | 21 | ssp | 217 | Nej | ? | Ja | ej el | D2 | Nej
720 | Bor | bv-stick | ssp | 118 | ? | ? | ? | ej el |  | Ja
306 | Borlänge central | 1d | ssp | 132 | Nej | ? | ? | AC15-16 | D2 | Nej
305 | Borlänge central | 32 | ssp | 372 | Ja | ? | ? | ej el | D2 | Nej
305 | Borlänge central | 33 | ssp | 230 | Ja | ? | ? | ej el | D2 | Nej
305 | Borlänge central | 34 | ssp | 60 | Ja | 1 | ? | AC15-16 | D2 | Nej
305 | Borlänge central | 35 | ssp | 162 | Ja | ? | ? | ej el |  | Nej
305 | Borlänge central | 57 | ssp | 126 | ? | ? | ? | AC15-16 | D2 | Nej
306 | Borlänge central | 302 | ssp | 143 | Nej | ? | ? | AC15-16,ej el | D2 | Nej
655 | Borås central | 1 | ahsp | 501 | Nej | 2 | ? | AC15-16 | D2 | Nej
655 | Borås central | 4 | ahsp | 310 | Ja | 2 | ? | AC15-16 | D2 | Nej
655 | Borås central | 5 | ahsp | 264 | Ja | 2 | ? | AC15-16 | D2 | Nej
655 | Borås central | 6 | ahsp | 241 | Ja | 2 | ? | AC15-16 | D2 | Nej
655 | Borås central | 7 | ssp | 379 | Ja | 2 | Ja | AC15-16 | D2 | Nej
655 | Borås central | 8 | ssp | 450 | Ja | 1 | ? | AC15-16,ej el | D2 | Nej
655 | Borås central | 11 | ssp | 164 | Nej | 2 | ? | AC15-16 | D2 | Nej
655 | Borås central | 14 | ssp | 210 | Ja | 2 | ? | AC15-16 | D2 | Nej
655 | Borås central | 17 | ssp | 529 | Ja | 1 | ? | ej el | E2 | Nej
655 | Borås central | 18 | ssp | 337 | Ja | ? | ? | ej el | E2 | Nej
655 | Borås central | 19 | ssp | 337 | Ja | ? | ? | ej el | E2 | Nej
655 | Borås central | 20 | ssp | 446 | Ja | ? | ? | ej el | E2 | Nej
655 | Borås central | 36 | ssp | 101 | Ja | ? | ? | ej el | D2 | Nej
655 | Borås central | 61 | ssp | 66 | Ja | 2 | ? | AC15-16 | D2 | Nej
655 | Borås central | 62 | ssp | 73 | Ja | 2 | ? | AC15-16 | D2 | Nej
655 | Borås central | 63 | ssp | 79 | Ja | 1 | ? | AC15-16 | D2 | Nej
655 | Borås central | 64 | ssp | 58 | Ja | 2 | ? | AC15-16 | D2 | Nej
655 | Borås central | 68 | ssp | 493 | Ja | 2 | ? | ej el | D2 | Nej
655 | Borås central | 69 | ssp | 280 | Ja | 2 | ? | AC15-16,ej el | D2 | Nej
655 | Borås central | 73 | ssp | 147 | Ja | ? | ? | ej el | D2 | Nej
655 | Borås central | 74 | ssp | 147 | Ja | ? | ? | ej el | D2 | Nej
655 | Borås central | 75 | ssp | 68 | Ja | ? | ? | ej el | E2 | Nej
655 | Borås central | 78 | ssp | 52 | Ja | ? | ? | ej el | D2 | Nej
655 | Borås central | 79 | ssp | 38 | Ja | ? | ? | ej el | D2 | Nej
655 | Borås central | 83 | ssp | 70 | Ja | ? | ? | ej el | D2 | Nej
811 | Boxholm | 4 | ssp | 70 | Nej | 2 | ? | AC15-16 |  | Nej
811 | Boxholm | 5 | ssp | 388 | Ja | 1 | ? | AC15-16 | D2 | Nej
811 | Boxholm | 5a | ssp | 105 | Ja | ? | ? | ej el |  | Nej
811 | Boxholm | 6 | ssp | 275 | Ja | ? | ? | ej el |  | Nej
811 | Boxholm | 7 | ssp | 235 | Ja | ? | ? | ej el |  | Nej
811 | Boxholm | 9 | ssp | 115 | Ja | 1 | ? | ej el,AC15-16 |  | Nej
811 | Boxholm | utdr.n | ssp | 204 | Ja | ? | ? | ej el |  | Nej
341 | Brattheden | 3 | ssp | 189 | ? | ? | ? | ej el |  | Nej
129 | Brattsbacka | 1 | ssp | 79 | Ja | 2 | ? | ej el |  | Nej
132 | Bredviken | 11,12 | ssp | 340 | Nej | 1 | ? | AC15-16 | D2 | Nej
132 | Bredviken | 12 | ssp | 302 | Nej | 1 | ? | AC15-16 | D2 | Nej
132 | Bredviken | 20 | ssp | 440 | Nej | 1 | ? | AC15-16 | D2 | Nej
444 | Bro | 4 | ssp,ahsp | 182 | ? | 2 | ? | AC15-16 |  | Nej
444 | Bro | 4 | ahsp | 653 | ? | 2 | ? | AC15-16 | D2 | Nej
943 | Bromölla | 2b | ssp | 76 | Nej | ? | ? | ej el | D2 | Nej
943 | Bromölla | 3 | ssp | 179 | Ja | ? | ? | ej el | D2 | Nej
943 | Bromölla | 4 | ssp | 179 | Ja | ? | ? | ej el | D2 | Nej
637 | Brålanda | 4 | ssp | 143 | ? | 2 | ? | AC15-16 | D2 | Nej
212 | Bräcke | 5 | ssp | 775 | ? | ? | ? | ej el,AC15-16 |  | Nej
627 | Brännarp | upst.sp | ssp | 183 | Ja | ? | ? | ej el | C2 | Nej
733 | Brännögård | 2 | ssp | 323 | Ja | ? | Nej | ej el | D2 | Nej
628 | Båstad norra | 1a | ssp | 221 | Ja | ? | ? | ej el | D2 | Nej
636 | Bäckefors | 3 | ssp | 283 | Nej | 2 | ? | ej el,AC15-16 |  | Nej
631 | Charlottenberg | 3 | ahsp | 369 | Nej | 3 | Ja | AC15-16 | D2 | Nej
631 | Charlottenberg | 4 | ssp | 153 | Ja | 1 | Ja | ej el |  | Nej
326 | Daglösen | 4 | ssp | 147 | ? | ? | ? | ej el | D2 | Nej
312 | Dalgränsen | 1 | ssp | 143 | ? | 2 | ? | ej el | D2 | Nej
636 | Dals Rostock | lastspår | ssp | 49 | ? | ? | ? | ej el |  | Nej
124 | Degerbäcken | 3 | ssp | 89 | Ja | 1 | ? | ej el |  | Nej
383 | Degerfors | 6 | ssp | 243 | Ja | 2 | ? | AC15-16 | D2 | Nej
383 | Degerfors | 7 | ssp | 171 | Ja | 2 | ? | AC15-16 | D2 | Nej
383 | Degerfors | 8 | ssp | 171 | Ja | 2 | ? | AC15-16 | D2 | Nej
621 | Dingle | l1 | ssp | 99 | Ja | 2 | ? | ej el,AC15-16 | C2 | Nej
621 | Dingle | l2 | ssp | 99 | Ja | 2 | ? | ej el | C2 | Nej
305 | Domnarvet | 103 | ahsp | 814 | Nej | 1 | Ja | AC15-16 | D2 | Nej
305 | Domnarvet | 104 | ahsp | 773 | Nej | 1 | Ja | AC15-16 | D2 | Nej
305 | Domnarvet | 105 | ssp | 196 | Ja | 1 | Ja | ej el | D2 | Nej
305 | Domnarvet | 106 | ssp | 171 | Ja | 1 | Ja | ej el | D2 | Nej
305 | Domnarvet | 107 | ssp | 176 | Ja | 1 | Ja | ej el | D2 | Nej
305 | Domnarvet | 108 | ssp | 176 | Ja | 1 | Ja | ej el | D2 | Nej
221 | Duved | städ | ssp | 221 | Ja | 3 | ? | AC15-16,ej el | D2 | Nej
221 | Duved | upst1 | ssp | 221 | Ja | 3 | ? | AC15-16,ej el | D2 | Nej
232 | Dynäs | 3 | ahsp | 565 | ? | 1 | ? | AC15-16 | D2 | Nej
232 | Dynäs | ut 2,4 | ssp,ahsp | 501 | Ja | 1 | ? | ej el,AC15-16 | [Saknas],D2 | Nej
218 | Döljebro | 2 | ssp | 562 | ? | ? | ? | ej el | E2 | Nej
636 | Ed | 3 | ssp | 261 | Ja | 2 | ? | AC15-16 |  | Nej
636 | Ed | 4 | ssp | 161 | Ja | 2 | ? | AC15-16 |  | Nej
636 | Ed | lastspår | ssp | 78 | Ja | ? | ? | ej el |  | Nej
637 | Edsvalla | 4 | ssp | 207 | Ja | 2 | ? | AC15-16 | D2 | Nej
829 | Ekenässjön | bvstick | ssp | 113 | Ja | ? | ? | ej el | D2 | Ja
831 | Eksjö | 3 | ssp | 208 | Ja | ? | ? | ej el | D2 | Nej
126 | Ekträsk | 3 | ssp | 392 | Ja | ? | ? | ej el |  | Nej
822 | Emmaboda | 5 | ssp | 386 | Nej | 1 | ? | AC15-16 | D2 | Nej
822 | Emmaboda | 6 | ssp | 268 | Nej | 1 | ? | AC15-16 | D2 | Nej
822 | Emmaboda | 19 | ssp | 115 | Nej | ? | ? | ej el | D2 | Nej
814 | Eneryda | 1 | ssp | 305 | Ja | ? | ? | ej el |  | Nej
444 | Enköping | 10,4 | ssp | 348 | ? | ? | ? | AC15-16 | C1 | Nej
444 | Enköping | ut 1 | ssp | 317 | ? | ? | ? | ej el | C1 | Nej
444 | Enköping | gasolsp | ssp | 114 | Ja | 1 | ? | AC15-16 | C1 | Nej
224 | Erikslund | 1 | ssp | 282 | Ja | 1 | ? | AC15-16 | D2 | Nej
450 | Eskilstuna central | 4 | ahsp | 468 | ? | 2 | ? | AC15-16 | D2 | Nej
450 | Eskilstuna central | 24 | ahsp,ssp | 523 | Nej | 1 | ? | AC15-16 | D2 | Nej
450 | Eskilstuna central | 25 | ssp | 462 | Nej | 1 | ? | AC15-16 | D2 | Nej
450 | Eskilstuna central | 26 | ssp | 349 | Nej | 1 | ? | AC15-16 | D2 | Nej
450 | Eskilstuna central | 27 | ssp | 349 | Nej | 1 | ? | AC15-16 | D2 | Nej
450 | Eskilstuna central | 28 | ssp | 337 | Nej | 1 | ? | AC15-16 | D2 | Nej
450 | Eskilstuna central | 28a | ssp | 54 | Nej | 1 | ? | AC15-16 |  | Ja
450 | Eskilstuna central | 29 | ssp | 337 | Nej | 1 | ? | AC15-16 | D2 | Nej
450 | Eskilstuna central | 33 | ssp | 220 | Nej | 1 | Ja | AC15-16 | D2 | Nej
450 | Eskilstuna central | 34 | ssp | 220 | Nej | 1 | Ja | AC15-16 | D2 | Nej
450 | Eskilstuna central | 35 | ssp | 170 | Ja | 1 | Ja | AC15-16 | D2 | Nej
450 | Eskilstuna central | 36 | ssp | 140 | Ja | 1 | Ja | AC15-16 | D2 | Nej
450 | Eskilstuna central | 40 | ssp | 302 | Nej | ? | ? | AC15-16 | D2 | Nej
450 | Eskilstuna central | 40 | ssp | 198 | Nej | ? | ? | AC15-16 | C1 | Nej
912 | Eslöv | 7 | ssp,ahsp | 372 | Ja | 2 | ? | AC15-16 | D2 | Nej
912 | Eslöv | 8 | ssp | 266 | Ja | ? | ? | ej el | D2 | Nej
912 | Eslöv | 9 | ssp | 178 | Ja | 2 | ? | ej el | D2 | Nej
912 | Eslöv | 10 | ssp | 178 | Ja | ? | ? | ej el | D2 | Nej
912 | Eslöv | 15 | ssp | 138 | Nej | ? | ? | AC15-16,ej el | D2 | Nej
912 | Eslöv | 23 | ssp | 132 | ? | ? | ? | ej el |  | Nej
313 | Fagersta central | 5 | ahsp | 660 | Ja | 3 | Ja | AC15-16 | D2 | Nej
313 | Fagersta central | 6 | ssp | 455 | Nej | 1 | Ja | AC15-16 | D2 | Nej
313 | Fagersta central | 7 | ssp | 455 | Nej | 1 | Ja | AC15-16 | D2 | Nej
313 | Fagersta central | 8 | ssp | 116 | Ja | ? | Ja | ej el | D2 | Nej
627 | Falkenberg personstation | bv-stick | ssp | 139 | Ja | ? | ? | ej el | C2 | Ja
629 | Falkenbergs godsstation | 4 | ssp | 271 | Ja | 1 | ? | AC15-16 | D2 | Nej
629 | Falkenbergs godsstation | 5 | ssp | 223 | Ja | 1 | ? | AC15-16 | D2 | Nej
629 | Falkenbergs godsstation | 39asb39a | ssp | 72 | Ja | ? | ? | ej el | D2 | Nej
629 | Falkenbergs godsstation | utdr.n | ssp | 235 | Ja | ? | ? | ej el | D2 | Nej
512 | Falköpings central | 4 | ahsp | 688 | ? | 3 | ? | AC15-16 | D2 | Nej
512 | Falköpings central | 5 | ahsp | 442 | ? | 1 | ? | AC15-16 | D2 | Nej
512 | Falköpings central | 6 | ahsp | 318 | ? | 1 | ? | AC15-16 | D2 | Nej
512 | Falköpings central | 7 | ahsp | 318 | ? | 1 | ? | AC15-16 | D2 | Nej
512 | Falköpings central | 8 | ssp | 165 | Ja | 3 | ? | ej el | D2 | Nej
512 | Falköpings central | 9 | ssp | 165 | Ja | 3 | ? | ej el | D2 | Nej
512 | Falköpings central | 10 | ssp | 246 | Ja | 3 | ? | ej el | D2 | Nej
512 | Falköpings central | 11 | ssp | 120 | Ja | 3 | ? | ej el | D2 | Nej
512 | Falköpings central | 12 | ssp | 81 | Ja | 1 | ? | AC15-16 | D2 | Nej
323 | Falun central | 1b | ahsp | 179 | Nej | 3 | ? | AC15-16 | D2 | Nej
323 | Falun central | 5 | ssp | 756 | Ja | 2 | ? | AC15-16 | D2 | Nej
323 | Falun central | 6 | ssp | 755 | Ja | 2 | ? | AC15-16 | D2 | Nej
323 | Falun central | 7 | ssp | 324 | Ja | 2 | ? | AC15-16 | D2 | Nej
323 | Falun central | 8 | ssp | 731 | Ja | 2 | ? | AC15-16 | D2 | Nej
323 | Falun central | 9 | ssp | 297 | Ja | 2 | ? | AC15-16 | D2 | Nej
323 | Falun central | 51 | ssp | 160 | Ja | 2 | Ja | AC15-16 | D2 | Nej
323 | Falun central | 52 | ssp | 224 | Ja | 2 | Ja | AC15-16 | D2 | Nej
323 | Falun central | 53 | ssp | 224 | Nej | 2 | Ja | AC15-16 | D2 | Nej
323 | Falun central | 55 | ssp | 72 | Nej | ? | ? | ej el | D2 | Nej | Se flik kommande ändringar
323 | Falun central | 56 | ssp | 139 | Nej | ? | ? | ej el | D2 | Nej | Se flik kommande ändringar
323 | Falun central | 57 | ssp | 277 | Nej | ? | ? | ej el | D2 | Nej | Se flik kommande ändringar
323 | Falun central | 58 | ssp | 372 | Nej | ? | ? | ej el | D2 | Nej | Se flik kommande ändringar
323 | Falun central | 59 | ssp | 177 | Nej | ? | ? | ej el | D2 | Nej | Se flik kommande ändringar
476 | Farsta strand | 3 | ssp | 138 | ? | ? | ? | ej el |  | Nej
364 | Filipstad | 3 | ssp | 484 | Ja | ? | ? | ej el | D2 | Nej
364 | Filipstad | 4 | ssp | 482 | Ja | ? | ? | ej el | D2 | Nej
364 | Filipstad | 5 | ssp | 487 | Ja | ? | ? | ej el | D2 | Nej
364 | Filipstad | kajspår | ssp | 217 | Ja | ? | ? | ej el | D2 | Nej
512 | Finnerödja | 3 | ssp | 274 | Ja | ? | ? | ej el | D2 | Nej
512 | Finnerödja | 3 | ssp | 142 | Ja | ? | ? | ej el | D2 | Nej
563 | Finspång | 3 | ssp | 226 | Nej | ? | ? | ej el | D2 | Nej
563 | Finspång | 4 | ssp | 214 | Ja | ? | ? | ej el | D2 | Nej
563 | Finspång | 5 | ssp | 186 | Nej | ? | ? | ej el | D2 | Nej
505 | Fiskeby | u4 | ssp | 162 | Ja | 1 | ? | AC15-16 | C1 | Nej
505 | Fiskeby | u5 | ssp | 161 | Ja | ? | ? | AC15-16 | C2 | Nej
505 | Fiskeby | sky2 | ssp | 62 | Ja | ? | ? | AC15-16 | D2 | Nej
113 | Fjällåsen | 3 | ssp | 75 | Ja | 1 | ? | AC15-16 | D2 | Nej
410 | Flemingsberg | m | ahsp | 223 | ? | 2 | ? | AC15-16 |  | Nej
811 | Flisby | 10 | ssp | 161 | ? | ? | ? | ej el |  | Nej
611 | Floby | 11 | ssp | 86 | Ja | ? | ? | ej el | D2 | Nej
611 | Floby | 11 | ssp | 152 | Ja | ? | ? | ej el | D2 | Nej
611 | Floby | 12 | ssp | 207 | Ja | ? | ? | ej el | D2 | Nej
312 | Fors | 4 | ssp | 299 | Ja | 1 | Ja | AC15-16 | D2 | Nej
312 | Fors | 5 | ssp | 166 | Ja | 1 | Ja | AC15-16 | D2 | Nej
312 | Fors | 6 | ssp | 278 | Ja | 2 | Ja | ej el,AC15-16 | D2 | Nej
732 | Forsheda | 3 | ssp | 67 | Ja | ? | ? | ej el | D2 | Nej
130 | Forsmo | 4 | ahsp | 707 | Nej | 1 | ? | AC15-16 | E4 | Nej
824 | Fredrikslund | bvstick | ssp | 119 | ? | ? | ? | ej el |  | Nej
811 | Frinnaryd | bvstick | ssp | 186 | Ja | ? | ? | ej el |  | Nej
232 | Frånö | 01 | ssp,ahsp | 145 | ? | ? | ? | ej el | D2 | Nej
524 | Frövi | 5 | ssp | 207 | Nej | 1 | ? | AC15-16 | D2 | Nej
524 | Frövi | 6 | ssp | 283 | Nej | 1 | ? | AC15-16 |  | Nej
524 | Frövi | 6 | ssp | 211 | Ja | 1 | ? | AC15-16 | D2 | Nej
524 | Frövi | 7 | ssp | 293 | Ja | 1 | ? | AC15-16 | D2 | Nej
331 | Gagnef | 1 | ssp | 140 | ? | 2 | ? | ej el | D2 | Nej
811 | Gamlarp | 1 | ahsp | 444 | ? | 1 | ? | AC15-16 | D2 | Nej
845 | Gamleby | 3 | ssp | 200 | ? | ? | ? | ej el |  | Nej | Se flik kommande ändringar
119 | Gammelstad | k1 | ssp | 628 | Ja | 1 | ? | AC15-16,ej el | E4 | Nej
119 | Gammelstad | k2 | ssp | 665 | Ja | 1 | ? | AC15-16,ej el | E4 | Nej
119 | Gammelstad | k3 | ssp | 678 | Ja | 1 | ? | AC15-16,ej el | E4 | Nej
331 | Garsås | 3 | ssp | 105 | ? | 2 | ? | ej el | D2 | Nej
931 | Genevad | 3 | ssp | 202 | Ja | ? | ? | ej el |  | Nej
147 | Gimonäs | 601 | ssp | 127 | Ja | ? | ? | ej el |  | Nej
505 | Gistad | b | ssp | 85 | ? | ? | ? | ej el |  | Nej
235 | Gnarp | 1 | ssp | 66 | Ja | 3 | Nej | AC15-16,ej el | D2 | Nej
414 | Gnesta | 1 | ahsp | 133 | Ja | 3 | ? | AC15-16 |  | Nej
721 | Gnosjö | bv-stick | ssp | 152 | Ja | ? | ? | ej el | D2 | Ja
211 | Graninge | kajspår | ssp | 171 | Ja | ? | ? | ej el | D2 | Nej
813 | Grimstorp | 11 | ssp | 152 | Ja | ? | ? | ej el |  | Nej
813 | Grimstorp | bvstick | ssp | 165 | Ja | ? | ? | ej el |  | Ja
813 | Grimstorp | bv-stick | ssp | 115 | Ja | ? | ? | ej el |  | Ja
721 | Grimsås | 2 | ssp | 241 | Ja | ? | ? | ej el | D2 | Nej
637 | Grums | 4 | ssp | 544 | Ja | 2 | ? | AC15-16 | D2 | Nej
637 | Grums | 5 | ssp | 544 | Ja | 2 | ? | AC15-16 | D2 | Nej
637 | Grums | utdraget | ssp | 351 | Ja | 2 | ? | ej el,AC15-16 | D2 | Nej
451 | Grundbro | sky1 | ssp | 45 | ? | ? | ? | ej el |  | Nej
451 | Grundbro | sky2 | ssp | 45 | ? | ? | ? | ej el |  | Nej
325 | Grängesberg | 3 | ssp | 354 | ? | ? | ? | AC15-16,ej el | D2 | Nej
211 | Grötingen | 3 | ssp | 136 | Nej | 2 | ? | AC15-16 | D2 | Nej
235 | Gussi | 01 | ssp | 120 | Nej | ? | ? | ej el | D2 | Nej
512 | Gårdsjö | 4 | ahsp | 379 | ? | 3 | ? | AC15-16 | D2 | Nej
512 | Gårdsjö | bv5 | ssp | 374 | Ja | 3 | ? | ej el | D2 | Ja
113 | Gäddmyr | 3 | ssp | 72 | Ja | 1 | ? | ej el | D2 | Nej
114 | Gällivare central | 3 | ahsp | 772 | Nej | 1 | ? | AC15-16 | G_12 | Nej
114 | Gällivare central | 4 | ahsp | 468 | Nej | 1 | ? | AC15-16 | G_12 | Nej
114 | Gällivare central | 6 | ahsp | 316 | Ja | 1 | Ja | AC15-16,ej el | G_12 | Nej
114 | Gällivare central | 01 | ahsp,ssp | 89 | Ja | ? | ? | ej el | D2 | Nej
223 | Gällö | 2 | ahsp | 665 | ? | 3 | ? | AC15-16 | D2 | Nej
303 | Gävle central | 55 | ssp | 230 | Ja | 2 | Ja | AC15-16 | D2 | Nej
303 | Gävle central | 55a | ssp | 126 | Ja | 2 | ? | AC15-16 | D2 | Nej
303 | Gävle central | 56 | ssp | 262 | Ja | 2 | ? | AC15-16 | D2 | Nej
303 | Gävle central | 57 | ssp | 249 | Ja | 2 | ? | AC15-16 | D2 | Nej
303 | Gävle central | 58 | ssp | 163 | Ja | 2 | Ja | AC15-16 | D2 | Nej
303 | Gävle central | 59 | ssp | 166 | Ja | 2 | Ja | AC15-16 | D2 | Nej
303 | Gävle central | 60 | ssp | 227 | Ja | 2 | Ja | AC15-16 | D2 | Nej
303 | Gävle central | 61 | ssp | 154 | Ja | 2 | Ja | AC15-16 | D2 | Nej
303 | Gävle central | 62 | ssp | 154 | Ja | 2 | ? | AC15-16 | D2 | Nej
303 | Gävle central | 63 | ssp | 190 | Ja | 2 | ? | AC15-16 | D2 | Nej
301 | Gävle godsbangård | 1 | ssp | 283 | Nej | ? | Ja | ej el | D2 | Nej
301 | Gävle godsbangård | 2 | ssp | 286 | Nej | ? | Ja | ej el | D2 | Nej
301 | Gävle godsbangård | 3 | ssp | 394 | Nej | ? | Ja | ej el | D2 | Nej
301 | Gävle godsbangård | 4 | ssp | 548 | Nej | ? | Ja | ej el | D2 | Nej
301 | Gävle godsbangård | 5 | ssp | 508 | Ja | ? | Ja | ej el | D2 | Nej
301 | Gävle godsbangård | 6 | ssp | 568 | Ja | ? | Ja | ej el | D2 | Nej
301 | Gävle godsbangård | 10 | ssp | 509 | Ja | ? | ? | ej el | D2 | Nej
301 | Gävle godsbangård | 11 | ssp | 489 | Nej | ? | ? | ej el | D2 | Nej
301 | Gävle godsbangård | 101 | ssp | 114 | Nej | ? | Ja | ej el | D2 | Nej
301 | Gävle godsbangård | c1 | ssp | 297 | Nej | ? | Ja | ej el | D2 | Nej
301 | Gävle godsbangård | c4 | ssp | 474 | Nej | ? | Ja | ej el | D2 | Nej
601 | Göteborg Central | 0 | ssp | 101 | Ja | ? | ? | AC15-16 | D2 | Nej
601 | Göteborg Central | 7go | ssp | 151 | Ja | 2 | ? | AC15-16 | D2 | Nej
601 | Göteborg Central | 8go | ssp | 106 | Ja | 2 | ? | AC15-16 | D2 | Nej
601 | Göteborg Central | 9go | ssp | 95 | Ja | 1 | ? | AC15-16 | D2 | Nej
601 | Göteborg Central | 10go | ssp | 102 | Ja | 2 | ? | AC15-16 | D2 | Nej
601 | Göteborg Central | 11go | ssp | 106 | Ja | 2 | ? | AC15-16 | D2 | Nej
601 | Göteborg Central | 34 | ssp | 171 | Nej | 2 | ? | AC15-16 | D2 | Nej
601 | Göteborg Central | 35 | ssp | 183 | Nej | 2 | ? | AC15-16 | D2 | Nej
601 | Göteborg Central | 36 | ssp | 173 | Nej | 2 | ? | AC15-16 | D2 | Nej
601 | Göteborg Central | 37 | ssp | 136 | Nej | 2 | ? | AC15-16 | D2 | Nej
601 | Göteborg Central | 38 | ssp | 122 | Ja | 2 | ? | AC15-16 | D2 | Nej
601 | Göteborg Central | 39 | ssp | 257 | Ja | 2 | ? | AC15-16 | D2 | Nej
601 | Göteborg Central | 40 | ssp | 226 | Ja | 2 | ? | AC15-16 | D2 | Nej
601 | Göteborg Central | 45 | ssp | 174 | Ja | 2 | ? | AC15-16 | D2 | Nej
601 | Göteborg Central | 46 | ssp | 168 | Ja | 2 | ? | AC15-16 | D2 | Nej
601 | Göteborg Central | 48 | ssp | 284 | Ja | 2 | ? | AC15-16 | D2 | Nej
601 | Göteborg Central | 49 | ssp | 229 | Ja | 2 | ? | AC15-16 | D2 | Nej
601 | Göteborg Central | 50 | ssp | 222 | Ja | 2 | ? | AC15-16 | D2 | Nej
601 | Göteborg Central | 51 | ssp | 220 | Ja | 2 | ? | AC15-16 | D2 | Nej
601 | Göteborg Central | 52 | ssp | 204 | Ja | 2 | ? | AC15-16 | D2 | Nej
601 | Göteborg Central | 53 | ssp | 120 | Ja | 2 | ? | AC15-16 | D2 | Nej
601 | Göteborg Central | 54 | ssp | 113 | Ja | 2 | ? | AC15-16 | D2 | Nej
601 | Göteborg Central | 55 | ssp | 114 | Ja | 2 | ? | AC15-16 | D2 | Nej
601 | Göteborg Central | 56 | ssp | 155 | Ja | 2 | ? | AC15-16 | D2 | Nej
601 | Göteborg Central | 57 | ssp | 150 | Ja | 2 | ? | AC15-16 | D2 | Nej
601 | Göteborg Central | 61 | ssp | 105 | Ja | ? | Ja | AC15-16 | D2 | Nej
601 | Göteborg Central | 97 | ssp | 97 | Nej | ? | Ja | AC15-16 | D2 | Nej
603 | Göteborg Kville | 5 | ssp | 623 | Ja | ? | ? | AC15-16,ej el | C2 | Nej
603 | Göteborg Kville | 6 | ssp | 435 | Ja | ? | ? | ej el | C2 | Nej
603 | Göteborg Kville | 7 | ssp | 435 | Ja | ? | ? | ej el | C2 | Nej
603 | Göteborg Kville | 8 | ssp | 496 | Ja | ? | ? | ej el | C2 | Nej
603 | Göteborg Kville | 9 | ssp | 537 | Ja | ? | ? | ej el | C2 | Nej
603 | Göteborg Kville | 10 | ahsp | 659 | Ja | 1 | ? | AC15-16 | D2 | Nej
603 | Göteborg Kville | 11 | ahsp | 662 | Ja | 1 | ? | AC15-16 | D2 | Nej
603 | Göteborg Kville | 12 | ahsp | 706 | Ja | 1 | ? | AC15-16 | D2 | Nej
603 | Göteborg Kville | 13 | ahsp | 620 | Ja | 1 | ? | AC15-16 | D2 | Nej
603 | Göteborg Kville | 14 | ssp | 609 | Ja | ? | ? | ej el | C2 | Nej
603 | Göteborg Kville | 15 | ssp | 525 | Ja | ? | ? | ej el | C2 | Nej
603 | Göteborg Kville | 16 | ssp | 525 | Ja | ? | ? | ej el | C2 | Nej
603 | Göteborg Kville | 17 | ssp | 617 | Ja | ? | ? | ej el | C2 | Nej
603 | Göteborg Kville | 18 | ssp | 601 | Ja | ? | ? | ej el | C2 | Nej
603 | Göteborg Kville | 19 | ssp | 572 | Ja | ? | ? | ej el | C2 | Nej
603 | Göteborg Kville | 20 | ssp | 531 | Ja | ? | ? | ej el | C2 | Nej
603 | Göteborg Kville | 21 | ssp | 385 | Ja | ? | ? | ej el | C2 | Nej
601 | Göteborg Marieholm | 4 | ssp | 256 | ? | ? | ? | ej el | D2 | Nej
601 | Göteborg Marieholm | 5 | ssp | 256 | ? | ? | ? | ej el | D2 | Nej
603 | Göteborg Skandiahamnen | 31 | ssp | 648 | ? | 1 | ? | AC15-16,ej el | D2 | Nej
603 | Göteborg Skandiahamnen | 32 | ssp | 651 | ? | 1 | ? | AC15-16,ej el | D2 | Nej
603 | Göteborg Skandiahamnen | 33 | ssp | 653 | ? | 1 | ? | AC15-16,ej el | D2 | Nej
603 | Göteborg Skandiahamnen | 34 | ssp | 650 | ? | 1 | ? | AC15-16,ej el | D2 | Nej
603 | Göteborg Skandiahamnen | 35 | ssp | 650 | ? | 1 | ? | AC15-16,ej el | D2 | Nej
601 | Göteborg Sävenäs | 63a | ahsp | 250 | ? | 1 | ? | AC15-16 | D2 | Nej
601 | Göteborg Sävenäs | 63b | ahsp | 267 | ? | 1 | ? | AC15-16 | D2 | Nej
601 | Göteborg Sävenäs | 64a | ahsp | 250 | ? | 1 | ? | AC15-16 | D2 | Nej
601 | Göteborg Sävenäs | 64b | ahsp | 267 | ? | 1 | ? | AC15-16 | D2 | Nej
601 | Göteborg Sävenäs | 65a | ahsp | 248 | ? | 1 | ? | AC15-16 | D2 | Nej
601 | Göteborg Sävenäs | 65b | ahsp | 267 | ? | 1 | ? | AC15-16 | D2 | Nej
601 | Göteborg Sävenäs | 66a | ahsp | 284 | ? | 1 | ? | AC15-16 | D2 | Nej
601 | Göteborg Sävenäs | 66b | ahsp | 269 | ? | 1 | ? | AC15-16 | D2 | Nej
711 | Habo | bv-stick | ssp | 125 | ? | ? | ? | ej el |  | Ja
402 | Hagalund | A8 | ssp | 314 | Nej | ? | Ja | AC15-16 |  | Nej
402 | Hagalund | A9 | ssp | 235 | Nej | ? | Ja | AC15-16 |  | Nej
402 | Hagalund | 3 | ssp | 102 | Ja | 1 | ? | AC15-16 |  | Nej
402 | Hagalund | 4 | ssp | 102 | Ja | 1 | ? | AC15-16 | C1 | Nej
402 | Hagalund | 5 | ssp | 185 | Ja | 1 | ? | AC15-16 |  | Nej
402 | Hagalund | 6 | ssp | 216 | Ja | 1 | ? | AC15-16 |  | Nej
402 | Hagalund | 7 | ssp | 237 | ? | ? | ? | AC15-16 |  | Nej
402 | Hagalund | 8 | ssp | 266 | Ja | 1 | ? | AC15-16 |  | Nej
402 | Hagalund | 9 | ssp | 196 | Ja | 1 | ? | AC15-16 | C1 | Nej
402 | Hagalund | 12 | ssp | 267 | Nej | 1 | ? | AC15-16 |  | Nej
402 | Hagalund | 13 | ahsp | 279 | Nej | 1 | ? | AC15-16 |  | Nej
402 | Hagalund | 15 | ahsp | 312 | Nej | 1 | ? | AC15-16 |  | Nej
402 | Hagalund | 20 | ssp | 345 | Ja | 1 | ? | AC15-16 |  | Nej
402 | Hagalund | 21 | ssp | 375 | Nej | 1 | ? | AC15-16 |  | Nej
402 | Hagalund | 22 | ssp | 433 | Ja | 1 | ? | AC15-16 |  | Nej
402 | Hagalund | 23 | ssp | 372 | Nej | 1 | ? | AC15-16 |  | Nej
402 | Hagalund | 24 | ssp | 372 | Nej | 1 | ? | AC15-16 |  | Nej
402 | Hagalund | 25 | ssp | 372 | Nej | 1 | ? | AC15-16 |  | Nej
402 | Hagalund | 26 | ssp | 372 | Nej | 1 | ? | AC15-16 |  | Nej
402 | Hagalund | 27 | ssp | 350 | Nej | 1 | ? | AC15-16 |  | Nej
402 | Hagalund | 28 | ssp | 350 | Nej | 1 | ? | AC15-16 |  | Nej
402 | Hagalund | 29 | ssp | 350 | Nej | 1 | ? | AC15-16 |  | Nej
402 | Hagalund | 30 | ssp | 350 | Nej | 1 | ? | AC15-16 |  | Nej
402 | Hagalund | 31 | ssp | 353 | Nej | 1 | ? | AC15-16 |  | Nej
402 | Hagalund | 32 | ssp | 386 | Nej | 1 | ? | AC15-16 |  | Nej
402 | Hagalund | 33 | ssp | 389 | Nej | 1 | ? | AC15-16 |  | Nej
402 | Hagalund | 34 | ssp | 389 | Nej | 1 | ? | AC15-16 |  | Nej
402 | Hagalund | 35 | ssp | 347 | Nej | 1 | ? | AC15-16 |  | Nej
402 | Hagalund | 36 | ssp | 443 | Nej | 1 | ? | AC15-16 |  | Nej
402 | Hagalund | 37 | ssp | 399 | Nej | 1 | ? | AC15-16 |  | Nej
402 | Hagalund | 38 | ssp | 391 | Nej | 1 | ? | AC15-16 |  | Nej
402 | Hagalund | 39 | ssp | 445 | Nej | 1 | ? | AC15-16 |  | Nej
402 | Hagalund | 40 | ssp | 486 | Nej | 1 | ? | AC15-16 |  | Nej
402 | Hagalund | 41 | ssp | 557 | Nej | 1 | ? | AC15-16 |  | Nej
402 | Hagalund | 42 | ssp | 529 | Nej | 1 | ? | AC15-16 |  | Nej
402 | Hagalund | 43 | ssp | 490 | Nej | 1 | ? | AC15-16 |  | Nej
402 | Hagalund | 44 | ssp | 490 | Nej | 1 | ? | AC15-16 |  | Nej
402 | Hagalund | b1 | ssp | 217 | Nej | ? | ? | ej el |  | Nej
402 | Hagalund | So 20 | ssp | 184 | Ja | 1 | ? | AC15-16 |  | Nej
402 | Hagalund | So 21 | ssp | 154 | Nej | 1 | ? | AC15-16 |  | Nej
340 | Hagge | 1 | ssp | 300 | Nej | ? | ? | ej el |  | Nej
340 | Hagge | 2 | ssp | 591 | Nej | 1 | ? | AC15-16,ej el |  | Nej
419 | Hallsbergs personbangård | 8 | ssp | 462 | Ja | 1 | ? | AC15-16 | D2 | Nej | Se flik kommande ändringar
419 | Hallsbergs personbangård | 9 | ssp | 390 | Nej | 1 | ? | AC15-16 | D2 | Nej | Se flik kommande ändringar
419 | Hallsbergs personbangård | 10 | ssp | 320 | Nej | 2 | ? | AC15-16 | D2 | Nej | Se flik kommande ändringar
419 | Hallsbergs personbangård | 11 | ssp | 280 | Ja | 2 | ? | AC15-16 | D2 | Nej | Se flik kommande ändringar
419 | Hallsbergs personbangård | 12 | ssp | 300 | Ja | 2 | ? | AC15-16 | C1 | Nej | Se flik kommande ändringar
419 | Hallsbergs personbangård | 20 | ssp | 433 | ? | ? | ? | ej el |  | Nej | Se flik kommande ändringar
419 | Hallsbergs personbangård | 21 | ssp | 282 | ? | ? | ? | ej el |  | Nej | Se flik kommande ändringar
419 | Hallsbergs personbangård | 22 | ssp | 393 | ? | ? | ? | ej el |  | Nej | Se flik kommande ändringar
417 | Hallsbergs rangerbangård | 57 | ssp | 421 | ? | ? | ? | AC15-16 | E4 | Nej | Se flik kommande ändringar
417 | Hallsbergs rangerbangård | 58 | ssp | 216 | ? | ? | ? | AC15-16 | E4 | Nej | Se flik kommande ändringar
417 | Hallsbergs rangerbangård | 59 | ssp | 218 | ? | ? | ? | AC15-16 | E4 | Nej | Se flik kommande ändringar
417 | Hallsbergs rangerbangård | 60 | ssp | 257 | ? | ? | ? | AC15-16 | E4 | Nej | Se flik kommande ändringar
417 | Hallsbergs rangerbangård | 71 | ssp | 162 | Ja | 1 | ? | AC15-16 |  | Nej | Se flik kommande ändringar
417 | Hallsbergs rangerbangård | 72 | ssp | 162 | Nej | 1 | ? | AC15-16 |  | Nej | Se flik kommande ändringar
417 | Hallsbergs rangerbangård | 73 | ssp | 21 | Ja | 1 | ? | AC15-16 |  | Nej | Se flik kommande ändringar
417 | Hallsbergs rangerbangård | 80 | ssp | 219 | Ja | 1 | ? | AC15-16 |  | Nej | Se flik kommande ändringar
417 | Hallsbergs rangerbangård | 154 | ssp | 62 | Nej | ? | ? | ej el |  | Nej | Se flik kommande ändringar
417 | Hallsbergs rangerbangård | 154a | ssp | 62 | Nej | ? | ? | ej el |  | Nej | Se flik kommande ändringar
417 | Hallsbergs rangerbangård | 252 | ssp | 77 | Nej | 1 | ? | AC15-16 |  | Nej | Se flik kommande ändringar
417 | Hallsbergs rangerbangård | 253 | ssp | 148 | Nej | ? | ? | ej el |  | Nej | Se flik kommande ändringar
417 | Hallsbergs rangerbangård | 400 | ssp | 318 | ? | ? | ? | ej el |  | Nej | Se flik kommande ändringar
417 | Hallsbergs rangerbangård | 401 | ssp | 179 | ? | ? | ? | AC15-16 |  | Nej | Se flik kommande ändringar
417 | Hallsbergs rangerbangård | 402 | ssp | 45 | Nej | 1 | ? | AC15-16 |  | Nej | Se flik kommande ändringar
417 | Hallsbergs rangerbangård | 403 | ssp | 45 | Nej | 1 | ? | AC15-16 |  | Nej | Se flik kommande ändringar
417 | Hallsbergs rangerbangård | 404 | ssp | 115 | Nej | 1 | ? | AC15-16 |  | Nej | Se flik kommande ändringar
417 | Hallsbergs rangerbangård | 420 | ssp | 163 | Nej | ? | ? | ej el |  | Nej | Se flik kommande ändringar
417 | Hallsbergs rangerbangård | 421 | ssp | 268 | Nej | ? | ? | ej el |  | Nej | Se flik kommande ändringar
417 | Hallsbergs rangerbangård | 422 | ssp | 262 | Nej | ? | ? | ej el |  | Nej | Se flik kommande ändringar
417 | Hallsbergs rangerbangård | v1 | ssp | 75 | Ja | 1 | ? | AC15-16 |  | Nej | Se flik kommande ändringar
417 | Hallsbergs rangerbangård | v2 | ssp | 75 | Ja | 1 | ? | AC15-16 |  | Nej | Se flik kommande ändringar
417 | Hallsbergs rangerbangård | v3 | ssp | 88 | Ja | 1 | ? | AC15-16 |  | Nej | Se flik kommande ändringar
417 | Hallsbergs rangerbangård | ut 1 | ssp | 73 | Nej | ? | ? | ej el |  | Nej | Se flik kommande ändringar
417 | Hallsbergs rangerbangård | Ub sp | ssp | 107 | Ja | 1 | ? | AC15-16 |  | Nej | Se flik kommande ändringar
345 | Hallstahammar | 1a | ssp | 246 | Ja | 1 | ? | AC15-16 | C1 | Nej
345 | Hallstahammar | 2a | ssp | 205 | Ja | 1 | ? | AC15-16 | C1 | Nej
345 | Hallstahammar | uppst | ssp | 109 | ? | 1 | ? | AC15-16 |  | Nej
345 | Hallstahammar | nejmans | ssp | 285 | Nej | 1 | ? | AC15-16 | C1 | Nej
630 | Halmstads central | 1a | ahsp | 250 | Nej | 3 | ? | AC15-16 | E2 | Nej
630 | Halmstads central | 4a | ahsp | 310 | Ja | 3 | ? | AC15-16 | E2 | Nej
630 | Halmstads central | hnj 1 | ssp | 104 | Ja | ? | ? | ej el | E2 | Nej
630 | Halmstads central | hnj 2 | ssp | 162 | Ja | 1 | ? | AC15-16,ej el | E2 | Nej
630 | Halmstads central | hnj 3 | ssp | 182 | Ja | 1 | ? | AC15-16,ej el | E2 | Nej
630 | Halmstads central | hnj 4 | ssp | 119 | Ja | ? | ? | ej el | B2 | Nej
630 | Halmstads central | hnj 6 | ssp | 47 | Ja | ? | ? | ej el | E2 | Nej | se flik kommande ändringar
630 | Halmstads central | elloksp. | ssp | 98 | Ja | 1 | ? | AC15-16 |  | Nej | se flik kommande ändringar
630 | Halmstads central | frilast2 | ssp | 203 | Ja | ? | ? | ej el | E2 | Nej | se flik kommande ändringar
630 | Halmstads central | tank sp1 | ssp | 26 | Ja | ? | ? | ej el | E2 | Nej | se flik kommande ändringar
630 | Halmstads central | tank sp2 | ssp | 33 | Ja | ? | ? | ej el | E2 | Nej | se flik kommande ändringar
630 | Halmstads central | tank sp3 | ssp | 81 | Ja | ? | ? | ej el | E2 | Nej | se flik kommande ändringar
640 | Halmstads rangerbangård | 7 | ssp | 529 | Ja | ? | ? | ej el | E2 | Nej
640 | Halmstads rangerbangård | 8 | ssp | 491 | Ja | ? | ? | ej el | E2 | Nej
640 | Halmstads rangerbangård | 9 | ssp | 387 | Ja | ? | ? | ej el | E2 | Nej
640 | Halmstads rangerbangård | 10 | ssp | 387 | Ja | ? | ? | ej el | E2 | Nej
640 | Halmstads rangerbangård | 11 | ssp | 445 | Ja | ? | ? | ej el | E2 | Nej
640 | Halmstads rangerbangård | 12 | ssp | 324 | Ja | ? | ? | ej el | E2 | Nej
640 | Halmstads rangerbangård | 13 | ssp | 325 | Ja | ? | ? | ej el | E2 | Nej
640 | Halmstads rangerbangård | 14 | ssp | 289 | Ja | ? | ? | ej el | E2 | Nej
640 | Halmstads rangerbangård | 15 | ssp | 261 | Ja | ? | ? | ej el | E2 | Nej
640 | Halmstads rangerbangård | 16 | ssp | 277 | Ja | ? | ? | ej el | E2 | Nej
640 | Halmstads rangerbangård | 17 | ssp | 185 | Ja | ? | ? | ej el | E2 | Nej
640 | Halmstads rangerbangård | 19 | ssp | 42 | Ja | ? | ? | ej el | E2 | Nej
640 | Halmstads rangerbangård | 20 | ssp | 41 | Ja | ? | ? | ej el | E2 | Nej
640 | Halmstads rangerbangård | 20 | ssp | 95 | Ja | ? | ? | ej el | E2 | Nej
640 | Halmstads rangerbangård | term.17 | ssp | 84 | Ja | ? | ? | ej el | E2 | Nej
640 | Halmstads rangerbangård | term.18 | ssp | 65 | Ja | ? | ? | ej el | E2 | Nej
235 | Hamrångefjärden | 1 | ssp | 271 | ? | 1 | ? | AC15-16 | D2 | Nej
133 | Haparanda | 2 | ahsp | 737 | Nej | 1 | ? | AC15-16 | D2 | Nej | Se flik kommande ändringar
133 | Haparanda | 3 | ssp | 403 | Nej | ? | ? | ej el |  | Nej | Se flik kommande ändringar
133 | Haparanda | 4 | ssp | 415 | Nej | ? | ? | ej el |  | Nej | Se flik kommande ändringar
133 | Haparanda | 5 | ssp | 606 | Nej | 1 | ? | AC15-16,ej el |  | Nej | Se flik kommande ändringar
133 | Haparanda | 6 | ssp | 641 | Nej | 1 | ? | AC15-16,ej el |  | Nej | Se flik kommande ändringar
133 | Haparanda | 10 | ssp | 628 | Nej | ? | ? | ej el |  | Nej | Se flik kommande ändringar
133 | Haparanda | 12 | ssp | 476 | Ja | ? | ? | ej el |  | Nej | Se flik kommande ändringar
133 | Haparanda | 13 | ssp | 304 | Ja | ? | ? | ej el |  | Nej | Se flik kommande ändringar
133 | Haparanda | 14 | ssp | 304 | Ja | ? | ? | ej el |  | Nej | Se flik kommande ändringar
133 | Haparanda | 40 | ssp | 97 | Ja | 1 | ? | AC15-16,ej el |  | Nej | Se flik kommande ändringar
133 | Haparanda | 41 | ssp | 201 | Nej | ? | ? | ej el |  | Nej | Se flik kommande ändringar
133 | Haparanda | 42 | ssp | 125 | ? | ? | Nej | ej el |  | Nej | Se flik kommande ändringar
235 | Harmånger | 1 | ssp | 183 | ? | ? | ? | ej el | D2 | Nej
235 | Harmånger | 1b | ssp | 221 | ? | ? | ? | ej el | D2 | Nej
117 | Harrträsk | 3 | ahsp | 524 | Nej | 1 | ? | AC15-16 | G_12 | Nej
113 | Harrå | 1 | ahsp | 56 | Ja | 1 | ? | ej el | D2 | Nej
383 | Hasselfors | 2 | ssp | 123 | Ja | 2 | ? | ej el |  | Nej
923 | Hasslarp | 21a-21b,2 | ahsp | 378 | Ja | 1 | Nej | AC15-16 | D2 | Nej
904 | Helsingborgs central | 4cu | ssp | 104 | Ja | 1 | Ja | AC15-16 | D2 | Nej
904 | Helsingborgs central | 5 | ahsp | 109 | ? | ? | ? | AC15-16 | D2 | Nej
904 | Helsingborgs central | 6 | ahsp | 257 | Ja | 1 | ? | AC15-16 | D2 | Nej
903 | Helsingborgs godsbangård | 75g | ssp | 124 | ? | ? | Ja | ej el | D2 | Nej
903 | Helsingborgs godsbangård | 76g | ssp | 154 | ? | ? | Ja | ej el | D2 | Nej
903 | Helsingborgs godsbangård | 77g | ssp | 192 | ? | ? | Ja | ej el | D2 | Nej | Se flik kommande ändringar
903 | Helsingborgs godsbangård | 78g | ssp | 138 | ? | ? | Ja | ej el | D2 | Nej
903 | Helsingborgs godsbangård | 79g | ssp | 153 | ? | ? | Ja | ej el | D2 | Nej
903 | Helsingborgs godsbangård | 80g | ssp | 180 | ? | ? | Ja | ej el | D2 | Nej | Se flik kommande ändringar
477 | Hemfosa | 1,204-203 | nhsp,ahsp | 679 | Nej | 1 | ? | AC15-16 | D2 | Nej
611 | Herrljunga central | 1 | ahsp | 255 | Ja | 3 | ? | AC15-16 | D2 | Nej
611 | Herrljunga central | 3 | ahsp | 117 | Nej | 1 | ? | AC15-16 | D2 | Nej
611 | Herrljunga central | 3 | ahsp | 318 | Nej | 3 | ? | AC15-16 | D2 | Nej
611 | Herrljunga central | 6 | ssp | 50 | Nej | 1 | ? | ej el,AC15-16 | D2 | Nej
611 | Herrljunga central | l1 | ssp | 107 | Ja | 2 | ? | ej el | D2 | Nej
611 | Herrljunga central | l2 | ssp | 129 | Ja | ? | ? | ej el | D2 | Nej
611 | Herrljunga central | l3 | ssp | 234 | Ja | 2 | ? | ej el | D2 | Nej
721 | Hillared | bv-stick | ssp | 145 | Ja | ? | ? | ej el | D2 | Ja
721 | Hillerstorp | bv-stick | ssp | 106 | Ja | ? | ? | ej el | C1 | Ja
641 | Hindås | bv-stick | ssp | 92 | ? | ? | ? | ej el | D2 | Ja
323 | Hinsnoret | 3 | ssp | 118 | ? | ? | ? | ej el | D2 | Nej
322 | Hofors | 3 | ahsp | 676 | ? | ? | Ja | AC15-16 | D2 | Nej
322 | Hofors | 4 | ssp | 590 | ? | ? | Ja | AC15-16 |  | Nej
322 | Hofors | 5 | ssp | 520 | ? | ? | Ja | AC15-16 |  | Nej
322 | Hofors | 6 | ssp | 468 | Ja | ? | Ja | AC15-16 | D2 | Nej
322 | Hofors | 7 | ssp | 467 | Ja | ? | Ja | AC15-16 | D2 | Nej
147 | Holmsund | 1 | ssp | 135 | Nej | ? | ? | ej el |  | Nej | Se flik kommande ändringar
147 | Holmsund | 2 | ssp | 176 | Nej | ? | ? | ej el |  | Nej | Se flik kommande ändringar
147 | Holmsund | 5 | ssp | 445 | Nej | 2 | ? | AC15-16 | D2 | Nej | Se flik kommande ändringar
147 | Holmsund | 6 | ssp | 433 | Ja | 1 | ? | [Saknas],ej el,AC15-16 |  | Nej | Se flik kommande ändringar
147 | Holmsund | kajsp | ssp | 235 | Nej | 1 | ? | AC15-16,ej el |  | Nej | Se flik kommande ändringar
218 | Holmsveden | 4 | ssp | 180 | ? | ? | ? | ej el | E2 | Nej
312 | Horndal | 5 | ssp | 134 | Ja | ? | ? | ej el | D2 | Nej
312 | Horndal | 6 | ssp | 122 | Ja | ? | ? | ej el | D2 | Nej
656 | Horred | bv-stick | ssp | 111 | Nej | ? | ? | ej el | C2 | Ja
822 | Hovmantorp | 3 | ssp | 312 | Ja | ? | ? | ej el |  | Nej
410 | Huddinge | ö | ssp | 207 | Nej | ? | ? | ej el |  | Nej
410 | Huddinge | v1 | ssp | 71 | Nej | ? | ? | ej el |  | Nej
410 | Huddinge | v2 | ssp | 68 | Nej | ? | ? | ej el |  | Nej
235 | Hudiksvall | 6 | ssp | 419 | Ja | ? | Nej | AC15-16 | E2 | Nej
235 | Hudiksvall | 7 | ssp | 378 | Ja | ? | Ja | AC15-16 | E2 | Nej
235 | Hudiksvall | 12 | ssp | 106 | Nej | ? | Nej | ej el | D2 | Nej
235 | Hudiksvall | utdr.s | ssp | 106 | Nej | ? | Ja | ej el | D2 | Nej
832 | Hultsfred | 11 | ssp | 352 | Ja | ? | ? | ej el |  | Nej
832 | Hultsfred | 12 | ssp | 249 | Ja | ? | ? | ej el | D2 | Nej
832 | Hultsfred | 13 | ssp | 171 | Ja | ? | ? | ej el | D2 | Nej
832 | Hultsfred | 17 | ssp | 63 | Nej | ? | ? | ej el | D2 | Nej
832 | Hultsfred | 18 | ssp | 63 | Nej | ? | ? | ej el | D2 | Nej
832 | Hultsfred | 20 | ssp | 82 | Nej | ? | ? | ej el | D2 | Nej
832 | Hultsfred | 21 | ssp | 82 | Ja | ? | ? | ej el | D2 | Nej
832 | Hultsfred | 23 | ssp | 99 | Nej | ? | ? | ej el | D2 | Nej
832 | Hultsfred | 25 | ssp | 168 | Nej | ? | ? | ej el | D2 | Nej
832 | Hultsfred | 26 | ssp | 369 | Nej | ? | ? | ej el | D2 | Nej
711 | Huskvarna | bvstick | ssp | 64 | Ja | ? | ? | ej el |  | Ja
233 | Hussjöby | 3 | ssp | 352 | ? | ? | ? | ej el | D2 | Nej
735 | Hyltebruk | 1 | ssp | 106 | Ja | ? | ? | ej el | D2 | Nej
735 | Hyltebruk | 2 | ssp | 73 | Ja | ? | ? | ej el | D2 | Nej
735 | Hyltebruk | 3 | ssp | 107 | Nej | ? | ? | ej el | D2 | Nej
735 | Hyltebruk | 4 | ssp | 298 | Nej | ? | ? | ej el | D2 | Nej
735 | Hyltebruk | 5 | ssp | 493 | Nej | ? | ? | ej el | D2 | Nej
735 | Hyltebruk | 7 | ssp | 194 | Nej | ? | ? | ej el |  | Nej
735 | Hyltebruk | 8 | ssp | 187 | Ja | ? | ? | ej el | D2 | Nej
735 | Hyltebruk | 13 | ssp | 291 | Ja | ? | Ja | ej el | D2 | Nej
735 | Hyltebruk | lastspår | ssp | 267 | Ja | ? | ? | ej el | D2 | Nej
653 | Håkantorp | 5 | ssp | 303 | Ja | ? | ? | ej el | D2 | Nej
113 | Håmojåkk | 3 | ssp | 84 | Ja | 1 | ? | ej el | D2 | Nej
211 | Håsjö | kajspår | ssp | 153 | ? | ? | ? | ej el | D2 | Nej
433 | Häggvik | 7 | ssp | 141 | ? | ? | ? | ej el |  | Nej
326 | Hällefors | 4 | ssp | 82 | Ja | 2 | ? | ej el | D2 | Nej
326 | Hällefors | 4 | ssp | 313 | Ja | 2 | ? | AC15-16 | D2 | Nej
326 | Hällefors | 5 | ssp | 443 | Ja | ? | ? | ej el | D2 | Nej
326 | Hällefors | 6 | ssp | 400 | Ja | ? | ? | ej el | D2 | Nej
326 | Hällefors | 7 | ssp | 262 | Ja | 2 | ? | ej el,AC15-16 | D2 | Nej
326 | Hällefors | 8 | ssp | 272 | Ja | ? | ? | ej el | D2 | Nej
326 | Hällefors | 11 | ssp | 240 | Ja | ? | ? | ej el | D2 | Nej
326 | Hällefors | 12 | ssp | 240 | Ja | ? | ? | ej el | D2 | Nej
326 | Hällefors | lokstall | ssp | 88 | Ja | ? | ? | ej el | D2 | Nej
233 | Hällenyland | 4 | ssp | 182 | Nej | ? | ? | ej el | D2 | Nej
126 | Hällnäs | 4 | ssp | 355 | Ja | 1 | ? | AC15-16 |  | Nej
126 | Hällnäs | 5 | ssp | 170 | Ja | 3 | ? | AC15-16 |  | Nej
233 | Härnösands central | 4 | ssp | 186 | Nej | 2 | ? | AC15-16 | D2 | Nej
233 | Härnösands central | 5 | ssp | 181 | Ja | ? | ? | ej el | D2 | Nej
641 | Härryda | bv-stick | ssp | 114 | Nej | ? | ? | ej el | D2 | Ja
909 | Hässleholm | 10 | ssp | 314 | Nej | 1 | ? | AC15-16 |  | Nej
909 | Hässleholm | 15 | ahsp | 188 | Ja | 2 | ? | AC15-16 | D2 | Nej
908 | Hässleholm | 25 | ssp | 363 | Nej | 1 | ? | AC15-16 | D2 | Nej
908 | Hässleholm | 26 | ssp | 375 | Nej | 1 | ? | AC15-16 | D2 | Nej
908 | Hässleholm | 27 | ssp | 353 | Nej | 1 | ? | AC15-16 | D2 | Nej
908 | Hässleholm | 28 | ssp | 271 | Nej | 1 | ? | AC15-16 | D2 | Nej
908 | Hässleholm | 29 | ssp | 270 | Nej | 1 | ? | AC15-16 | D2 | Nej
908 | Hässleholm | 30 | ssp | 328 | Nej | 1 | ? | AC15-16 | D2 | Nej
908 | Hässleholm | 31 | ssp | 209 | Nej | 1 | ? | AC15-16 | D2 | Nej
908 | Hässleholm | 32 | ssp | 212 | Nej | 1 | ? | AC15-16 | D2 | Nej
908 | Hässleholm | 33 | ssp | 190 | Nej | 1 | ? | AC15-16 | D2 | Nej
908 | Hässleholm | 34 | ssp | 203 | Nej | 1 | ? | AC15-16 | D2 | Nej
909 | Hässleholm | 300 | ssp | 135 | ? | ? | ? | AC15-16 |  | Nej
909 | Hässleholm | 301 | ssp | 197 | Ja | 1 | ? | AC15-16 | D2 | Nej
909 | Hässleholm | 302 | ssp | 122 | Ja | 1 | ? | ej el | D2 | Nej
909 | Hässleholm | 303 | ssp | 75 | Ja | 1 | ? | ej el | D2 | Nej
909 | Hässleholm | 304 | ssp | 176 | Ja | 1 | ? | ej el | D2 | Nej
909 | Hässleholm | 305 | ssp | 81 | Ja | 1 | ? | ej el | D2 | Nej
909 | Hässleholm | 306 | ssp | 95 | Ja | ? | ? | ej el | D2 | Nej
909 | Hässleholm | 310 | ssp | 104 | Ja | 1 | ? | AC15-16 | D2 | Nej
909 | Hässleholm | 313 | ssp | 127 | Ja | 2 | ? | AC15-16 | D2 | Nej
909 | Hässleholm | 314 | ssp | 88 | Ja | 2 | ? | AC15-16 | D2 | Nej
909 | Hässleholm | 315 | ssp | 89 | Ja | 2 | ? | AC15-16 | D2 | Nej
909 | Hässleholm | 320 | ssp | 363 | Nej | ? | ? | ej el | D2 | Nej
909 | Hässleholm | 321 | ssp | 401 | Nej | ? | ? | ej el | D2 | Nej
908 | Hässleholm | 337 | ssp | 524 | Nej | 1 | ? | ej el | D2 | Nej
312 | Hästbo | stick | ssp | 61 | ? | 2 | ? | ej el | D2 | Nej
815 | Hästveda | 4 | ssp | 104 | Nej | ? | ? | ej el |  | Nej
631 | Högboda | bv-stick | ssp | 61 | ? | ? | ? | ej el |  | Ja
313 | Hökmora | 3 | ssp | 169 | ? | 2 | ? | ej el | D2 | Nej
851 | Hökön | 2 | ssp | 171 | Ja | ? | ? | ej el | D2 | Nej
732 | Hörle | 3 | ssp | 168 | Nej | ? | Ja | ej el | D2 | Nej
129 | Hörnsjö | 4 | ssp | 201 | Ja | 2 | ? | ej el |  | Nej
331 | Insjön | 1 | ssp | 122 | Ja | 3 | ? | ej el | D2 | Nej
445 | Jakobsberg | m | ahsp | 246 | ? | 1 | Ja | AC15-16 | D2 | Nej
522 | Jakobshyttan | sky121 | ssp | 165 | Ja | ? | Ja | ej el |  | Nej
612 | Jonsered östra | 0 | ssp | 150 | ? | ? | ? | ej el | D2 | Nej
476 | Jordbro | 4 | ssp | 275 | Nej | 1 | ? | AC15-16 | C1 | Nej
476 | Jordbro | 5 | ssp | 365 | Ja | ? | ? | ej el | C1 | Nej
476 | Jordbro | 7 | ssp | 191 | ? | ? | ? | ej el | C1 | Nej
476 | Jordbro | 9 | ssp | 110 | ? | ? | ? | ej el | C1 | Nej
412 | Järna | 6 | ssp | 368 | ? | ? | ? | ej el |  | Nej
412 | Järna | 7 | ssp | 369 | ? | ? | ? | ej el |  | Nej
412 | Järna | upst.sp | ssp | 126 | ? | ? | ? | ej el |  | Nej
711 | Jönköpings central | 10 | ssp | 168 | Ja | 1 | ? | AC15-16 |  | Nej
711 | Jönköpings central | 11 | ssp | 55 | Ja | 1 | ? | AC15-16 |  | Nej
711 | Jönköpings central | 12 | ssp | 153 | Ja | 1 | ? | AC15-16 |  | Nej
711 | Jönköpings central | 12 | ssp | 108 | Ja | 1 | ? | AC15-16 |  | Nej
711 | Jönköpings central | 12 | ssp | 48 | Ja | 1 | ? | AC15-16 |  | Nej
715 | Jönköpings godsbangård | 13 | ssp | 218 | Ja | ? | ? | ej el |  | Nej
715 | Jönköpings godsbangård | 17 | ssp | 394 | Ja | ? | ? | ej el |  | Nej
715 | Jönköpings godsbangård | 18 | ssp | 319 | Ja | ? | ? | ej el |  | Nej
715 | Jönköpings godsbangård | 19 | ssp | 319 | Ja | ? | ? | ej el |  | Nej
715 | Jönköpings godsbangård | 20 | ssp | 140 | Ja | ? | ? | ej el |  | Nej
715 | Jönköpings godsbangård | 22 | ssp | 126 | Ja | ? | ? | ej el |  | Nej
715 | Jönköpings godsbangård | 23 | ssp | 299 | Ja | ? | ? | ej el |  | Nej
715 | Jönköpings godsbangård | 31 | ssp | 219 | Ja | 1 | Nej | ej el |  | Ja
715 | Jönköpings godsbangård | 32 | ssp | 29 | ? | ? | ? | ej el |  | Ja
715 | Jönköpings godsbangård | 33 | ssp | 29 | ? | ? | ? | ej el |  | Ja
715 | Jönköpings godsbangård | 34 | ssp | 54 | ? | 1 | ? | AC15-16 |  | Ja
124 | Jörn | 5 | ssp | 257 | Ja | 3 | Ja | AC15-16 |  | Nej
124 | Jörn | 6 | ssp | 234 | Nej | 3 | Ja | ej el,AC15-16 |  | Nej
124 | Jörn | kajsp | ssp | 64 | Nej | ? | Ja | AC15-16,ej el |  | Nej
111 | Kaisepakte | 4 | ssp | 146 | Ja | 1 | ? | AC15-16 | D2 | Nej | Se flik kommande ändringar
132 | Kalix östra | 1 | ahsp | 239 | Ja | 1 | ? | ej el | E4 | Nej
113 | Kalixfors | 3 | ssp | 65 | Ja | 1 | ? | ej el | D2 | Nej
445 | Kallhäll | 7 | ssp | 190 | Ja | 1 | Ja | ej el | D2 | Ja
445 | Kallhäll | m | ahsp | 234 | Ja | 1 | Ja | AC15-16 |  | Nej
827 | Kalmar central | 5 | ssp | 124 | Ja | 3 | ? | AC15-16 | D2 | Nej
827 | Kalmar central | 6 | ssp | 154 | Ja | 3 | ? | AC15-16 | D2 | Nej
827 | Kalmar central | 7 | ssp | 177 | Ja | 3 | ? | AC15-16 | D2 | Nej
827 | Kalmar södra | 4 | ssp | 148 | Ja | 1 | ? | AC15-16 | D2 | Nej
827 | Kalmar södra | 4 | ssp | 246 | Ja | 1 | ? | AC15-16 | D2 | Nej
827 | Kalmar södra | 5 | ssp | 181 | Ja | 1 | ? | AC15-16 | D2 | Nej
827 | Kalmar södra | 6 | ssp | 225 | Ja | 2 | ? | AC15-16 | D2 | Nej
827 | Kalmar södra | 7 | ssp | 323 | Ja | 2 | ? | AC15-16 | D2 | Nej
827 | Kalmar södra | 8 | ssp | 266 | Ja | 1 | ? | AC15-16 | D2 | Nej
827 | Kalmar södra | 9 | ssp | 223 | Ja | 1 | ? | AC15-16 | D2 | Nej
827 | Kalmar södra | 10 | ssp | 206 | Ja | 1 | ? | AC15-16 | D2 | Nej
827 | Kalmar södra | 11 | ssp | 131 | Ja | 1 | ? | AC15-16 | D2 | Nej
827 | Kalmar södra | 312 | ssp | 175 | Ja | 1 | ? | AC15-16 | D2 | Nej
827 | Kalmar södra | 313 | ssp | 281 | Ja | ? | ? | ej el | D2 | Nej
827 | Kalmar södra | 315 | ssp | 188 | Ja | ? | ? | ej el | D2 | Nej
827 | Kalmar södra | 316 | ssp | 160 | Ja | ? | ? | ej el | D2 | Nej
827 | Kalmar södra | 318 | ssp | 108 | Ja | ? | ? | ej el |  | Nej
827 | Kalmar södra | 319 | ssp | 150 | Ja | ? | ? | ej el |  | Nej
313 | Karbenning | 2 | ahsp | 723 | ? | 2 | ? | AC15-16 | D2 | Nej
313 | Karbenning | bvstick | ssp | 79 | Ja | 2 | ? | AC15-16 | D2 | Nej
943 | Karlshamn | 1 | ssp | 90 | Ja | ? | ? | ej el | D2 | Nej
943 | Karlshamn | 1a | ssp | 91 | Ja | ? | ? | ej el | D2 | Nej
943 | Karlshamn | 2 | ssp | 265 | Ja | ? | ? | ej el | D2 | Nej
943 | Karlshamn | 3 | ssp | 264 | Ja | ? | ? | ej el | D2 | Nej
943 | Karlshamn | 4 | ssp | 315 | Ja | ? | ? | ej el | D2 | Nej
943 | Karlshamn | 8 | ssp | 198 | Ja | ? | ? | ej el | D2 | Nej
943 | Karlshamn | 10 | ssp | 136 | Ja | ? | ? | ej el | D2 | Nej
943 | Karlshamn | 11 | ssp | 71 | Ja | ? | ? | ej el | D2 | Nej
943 | Karlshamn | 12 | ssp | 89 | Ja | ? | ? | ej el | D2 | Nej
943 | Karlshamn | 14 | ssp | 160 | Ja | ? | ? | ej el | D2 | Nej
823 | Karlskrona central | 4 | ahsp | 223 | Ja | 3 | Ja | AC15-16 | E4 | Nej
823 | Karlskrona central | 5 | ssp | 339 | Ja | 2 | Ja | AC15-16 | E4 | Nej
823 | Karlskrona central | 6 | ahsp | 199 | Ja | 3 | ? | AC15-16 | E4 | Nej
382 | Karlstads central | 60 | ssp | 119 | ? | ? | ? | AC15-16 | D2 | Nej
382 | Karlstads östra | 4ö | ssp | 179 | Ja | 1 | Ja | AC15-16 | D2 | Nej
382 | Karlstads östra | 5ö | ssp | 90 | Ja | 2 | Ja | AC15-16 | D2 | Nej
382 | Karlstads östra | 6ö | ssp | 243 | Ja | 1 | Ja | AC15-16 | D2 | Nej
382 | Karlstads östra | 7ö | ssp | 43 | Ja | 1 | Ja | ej el | D2 | Nej
382 | Karlstads östra | 8ö | ssp | 105 | Ja | 1 | Ja | ej el | D2 | Nej
382 | Karlstads östra | 9ö | ssp | 103 | Ja | 1 | Ja | ej el | D2 | Nej
382 | Karlstads östra | 10ö | ssp | 150 | Ja | 1 | Ja | ej el | D2 | Nej
382 | Karlstads östra | 11 | ssp | 146 | Nej | ? | ? | ej el |  | Nej
382 | Karlstads östra | 15 | ssp | 73 | Ja | 1 | ? | AC15-16 | D2 | Nej
382 | Karlstads östra | 22 | ssp | 274 | Ja | 2 | ? | AC15-16 |  | Nej
382 | Karlstads östra | 33 | ssp | 316 | Ja | 2 | ? | AC15-16 |  | Nej
382 | Karlstads östra | 44 | ssp | 296 | Ja | 2 | ? | AC15-16 |  | Nej
382 | Karlstads östra | 55 | ssp | 242 | Nej | ? | ? | ej el |  | Nej
382 | Karlstads östra | 66 | ssp | 204 | Nej | ? | ? | ej el |  | Nej
382 | Karlstads östra | Löfbergs | ssp | 99 | Nej | 2 | Nej | ej el |  | Nej
420 | Katrineholms central | 10 | ssp | 99 | Ja | ? | ? | ej el |  | Nej
420 | Katrineholms central | 11 | ssp | 131 | Ja | ? | ? | ej el |  | Nej
420 | Katrineholms central | 40 | ssp | 47 | Nej | ? | ? | ej el |  | Nej
631 | Kil | 6a | ssp | 139 | Ja | 1 | Ja | AC15-16 |  | Nej
631 | Kil | 10 | ssp | 441 | Ja | 2 | Ja | AC15-16 |  | Nej
631 | Kil | 11 | ssp | 442 | Ja | 2 | Ja | AC15-16 |  | Nej
631 | Kil | 12 | ssp | 446 | Ja | 2 | Ja | AC15-16 |  | Nej
631 | Kil | 13 | ssp | 305 | Ja | 2 | Ja | AC15-16 |  | Nej
631 | Kil | 14 | ssp | 305 | Ja | 2 | Ja | AC15-16 |  | Nej
631 | Kil | 15 | ssp | 312 | Nej | 2 | Ja | AC15-16 |  | Nej
631 | Kil | 16 | ssp | 342 | Ja | 2 | Ja | AC15-16 |  | Nej
631 | Kil | 17 | ssp | 279 | Ja | 2 | Ja | AC15-16 |  | Nej
631 | Kil | 18 | ssp | 279 | Ja | 2 | Ja | AC15-16 |  | Nej
631 | Kil | 19 | ssp | 254 | Ja | 2 | Ja | AC15-16 |  | Nej
631 | Kil | 20 | ssp | 134 | Ja | 2 | Ja | AC15-16 |  | Nej
631 | Kil | 20 | ssp | 289 | Ja | 2 | Ja | AC15-16 |  | Nej
631 | Kil | kajspår | ssp | 229 | Ja | ? | Ja | ej el |  | Nej
631 | Kil | maskin1 | ssp | 43 | Ja | 2 | ? | AC15-16 | C2 | Nej
631 | Kil | utdrag1 | ssp | 74 | Ja | 2 | ? | AC15-16 |  | Nej
631 | Kil | utdrag2 | ssp | 119 | Nej | 2 | ? | AC15-16 |  | Nej
631 | Kil | utdrag3 | ssp | 178 | Ja | 2 | ? | AC15-16 |  | Nej
631 | Kil | utdrag4 | ssp | 245 | Nej | 2 | ? | AC15-16 |  | Nej
631 | Kil | utdrag5 | ssp | 200 | Ja | 2 | ? | AC15-16 |  | Nej
631 | Kil | utdrag6 | ssp | 62 | Nej | 1 | ? | AC15-16 |  | Nej
218 | Kilafors | 0 | ssp | 301 | Ja | ? | ? | ej el | D2 | Nej
416 | Kilsmo | 3 | ssp | 159 | Nej | ? | ? | ej el | C1 | Nej
505 | Kimstad | 1 | ahsp | 434 | Ja | 1 | ? | AC15-16 | D2 | Nej
505 | Kimstad | b2 | ssp | 290 | Ja | ? | ? | ej el | D2 | Nej
112 | Kiruna malmbangård | 13 | ahsp | 499 | Ja | 1 | ? | AC15-16 | G_12 | Nej
112 | Kiruna malmbangård | 14a | ahsp | 459 | Ja | 1 | ? | AC15-16 | G_12 | Nej
112 | Kiruna malmbangård | 14b | ssp | 422 | Ja | 2 | Ja | ej el | G_12 | Nej | Se flik kommande ändringar
112 | Kiruna malmbangård | 16 | ssp | 70 | Ja | 1 | ? | ej el | D2 | Nej
112 | Kiruna malmbangård | 17 | ssp | 300 | Nej | 1 | ? | AC15-16 | G_12 | Nej | se flik kommande ändringar
112 | Kiruna malmbangård | 18 | ssp | 193 | Ja | 1 | ? | AC15-16 | G_12 | Nej
113 | Kirunavaara | 6 | ahsp | 310 | Ja | 1 | ? | ej el,AC15-16 | G_12 | Nej
113 | Kirunavaara | 6a | ssp | 296 | Ja | ? | ? | ej el | G_12 | Nej
113 | Kirunavaara | 7 | ssp | 702 | Ja | ? | ? | ej el,AC15-16 | G_12 | Nej
113 | Kirunavaara | Lastsp1 | ssp | 100 | Ja | 2 | ? | ej el,AC15-16 | G_12 | Nej
113 | Kirunavaara | lastspår | ahsp | 67 | Ja | ? | ? | ej el | G_12 | Nej
113 | Kirunavaara | Lok.u.sp | ssp | 82 | ? | 1 | ? | AC15-16,ej el | G_12 | Nej
932 | Klippan | 4 | ssp | 323 | Ja | 1 | ? | AC15-16 | D2 | Nej
932 | Klippan | 5 | ssp | 173 | Nej | 1 | ? | ej el,AC15-16 |  | Nej
932 | Klippan | 6 | ssp | 346 | Nej | 1 | ? | ej el,AC15-16 |  | Nej
430 | Knivsta | 4 | ssp | 226 | ? | ? | ? | ej el |  | Nej
349 | Kolbäck | b1 | ssp | 96 | ? | ? | ? | ej el | D2 | Nej
349 | Kolbäck | b2 | ssp | 195 | ? | ? | ? | ej el | D2 | Nej
421 | Kolmården | bv | ssp | 91 | ? | ? | ? | ej el |  | Nej
322 | Korsnäs | 3 | ssp | 241 | ? | ? | ? | ej el | D2 | Nej
124 | Korsträsk | 3 | ssp | 320 | Ja | 2 | ? | ej el |  | Nej
942 | Kristianstad GBG | 4 | ssp | 430 | Ja | 1 | ? | AC15-16 | D2 | Nej
942 | Kristianstad GBG | 5 | ssp | 305 | Ja | 1 | ? | AC15-16 | D2 | Nej
942 | Kristianstad GBG | 6 | ssp | 306 | Ja | 1 | ? | AC15-16 | D2 | Nej
942 | Kristianstad GBG | 7 | ssp | 243 | Ja | ? | ? | ej el | D2 | Nej
942 | Kristianstad GBG | 8 | ssp | 245 | Ja | ? | ? | ej el | D2 | Nej
942 | Kristianstad GBG | 9 | ssp | 216 | Ja | ? | ? | ej el | D2 | Nej
942 | Kristianstad GBG | 10 | ssp | 185 | Ja | ? | ? | ej el | D2 | Nej
942 | Kristianstad GBG | 11 | ssp | 203 | Ja | ? | ? | ej el | D2 | Nej
942 | Kristianstad GBG | 12 | ssp | 172 | Ja | ? | ? | ej el | D2 | Nej
383 | Kristinehamn | 5 | ahsp | 160 | Nej | 2 | Ja | AC15-16 | D2 | Nej
383 | Kristinehamn | 9 | ssp | 248 | Ja | 1 | Ja | AC15-16 | D2 | Nej
383 | Kristinehamn | 10 | ssp | 270 | Ja | 1 | Ja | AC15-16 | D2 | Nej
383 | Kristinehamn | 11 | ssp | 263 | Ja | 1 | Ja | AC15-16 | D2 | Nej
383 | Kristinehamn | 12 | ssp | 464 | Ja | 1 | Ja | AC15-16 | D2 | Nej
383 | Kristinehamn | 13 | ssp | 419 | Ja | 1 | Ja | AC15-16 | D2 | Nej
383 | Kristinehamn | 14 | ssp | 377 | Ja | 1 | Ja | AC15-16 | D2 | Nej
383 | Kristinehamn | 15 | ssp | 416 | Ja | 1 | Ja | AC15-16 | D2 | Nej
383 | Kristinehamn | vv2 | ssp | 37 | Ja | 1 | ? | ej el | D2 | Nej
383 | Kristinehamn | vv3 | ssp | 25 | Ja | 1 | ? | ej el | D2 | Nej
383 | Kristinehamn | vv4 | ssp | 83 | Nej | 1 | ? | AC15-16 | D2 | Nej
383 | Kristinehamn | kb 1 | ssp | 311 | Nej | ? | Ja | ej el | D2 | Nej
383 | Kristinehamn | kb 2 | ssp | 283 | Nej | 1 | Ja | AC15-16,ej el | D2 | Nej
383 | Kristinehamn | kb 3 | ssp | 256 | Nej | 2 | ? | AC15-16,ej el | D2 | Nej
383 | Kristinehamn | kb 4 | ssp | 297 | Nej | 1 | ? | AC15-16,ej el | D2 | Nej
383 | Kristinehamn | mag1 | ssp | 120 | Ja | 2 | ? | AC15-16,ej el | D2 | Nej
383 | Kristinehamn | mag2 | ssp | 115 | Ja | 2 | ? | AC15-16,ej el | D2 | Nej
383 | Kristinehamn | mag3 | ssp | 260 | Ja | 2 | ? | AC15-16,ej el | D2 | Nej
383 | Kristinehamn | mag4 | ssp | 314 | Ja | 1 | ? | AC15-16,ej el | D2 | Nej
383 | Kristinehamn | bofutdr | ssp | 224 | Nej | 1 | ? | AC15-16,ej el | D2 | Nej
383 | Kristinehamn | vxlutdr | ssp | 316 | Nej | 2 | ? | AC15-16 | D2 | Nej
383 | Kristinehamn | repstick | ssp | 69 | Nej | 1 | ? | ej el,AC15-16 | D2 | Nej
111 | Krokvik | 4 | ahsp | 264 | Ja | 1 | ? | AC15-16 | D2 | Nej
524 | Kumla | 4 | ssp | 401 | Ja | 3 | ? | AC15-16 | D2 | Nej
626 | Kungsbacka | bv-stick | ssp | 130 | ? | ? | ? | ej el |  | Ja
445 | Kungsängen | 13 | ahsp | 225 | ? | 1 | Ja | AC15-16 |  | Nej
872 | Kvillsfors | 1 | ssp | 194 | Ja | ? | ? | ej el | D2 | Nej
872 | Kvillsfors | 3 | ssp | 90 | Nej | ? | ? | ej el | D2 | Nej
211 | Kälarne | kajspår | ssp | 214 | Ja | ? | ? | ej el | D2 | Nej
940 | Kävlinge | 6 | ssp | 146 | Ja | ? | ? | ej el |  | Nej
350 | Köping | 4 | ssp | 459 | ? | 1 | ? | AC15-16,ej el | C1 | Nej
350 | Köping | 5 | ssp | 349 | ? | 1 | ? | AC15-16 | C1 | Nej
350 | Köping | 6 | ssp | 349 | ? | 1 | ? | AC15-16 | C1 | Nej
350 | Köping | 7 | ssp | 313 | ? | 1 | ? | AC15-16 | C1 | Nej
350 | Köping | 8 | ssp | 313 | ? | 1 | ? | AC15-16 | C1 | Nej
350 | Köping | 9 | ssp | 304 | ? | 1 | ? | AC15-16 | C1 | Nej
350 | Köping | 10 | ssp | 304 | Ja | ? | ? | ej el | C1 | Nej
350 | Köping | 24 | ssp | 330 | Ja | ? | ? | ej el | C1 | Nej
350 | Köping | 25 | ssp | 330 | Nej | ? | ? | ej el | C1 | Nej
628 | Laholm västra | 1 | ssp | 167 | Ja | 3 | ? | ej el | D2 | Nej
118 | Lakaträsk | 4 | ssp | 176 | Ja | 1 | Ja | AC15-16 | D2 | Nej
938 | Landskrona Östra | 1a | ssp | 172 | Ja | ? | ? | ej el |  | Nej
937 | Landskrona Östra | 6 | ssp | 99 | Ja | 2 | ? | ej el | D2 | Nej
937 | Landskrona Östra | 11 | ssp | 142 | Ja | ? | ? | ej el | D2 | Nej
937 | Landskrona Östra | 12 | ssp | 60 | Ja | ? | ? | ej el | D2 | Nej
937 | Landskrona Östra | 13 | ssp | 61 | Ja | ? | ? | ej el | D2 | Nej
937 | Landskrona Östra | 14 | ssp | 101 | Ja | ? | ? | ej el | D2 | Nej
937 | Landskrona Östra | 15 | ssp | 117 | Ja | ? | ? | ej el | D2 | Nej
937 | Landskrona Östra | 22 | ssp | 53 | Ja | 3 | ? | ej el | D2 | Nej
937 | Landskrona Östra | 23 | ssp | 57 | Ja | ? | ? | ej el | D2 | Nej
937 | Landskrona Östra | 25 | ssp | 152 | Ja | ? | ? | ej el | D2 | Nej
937 | Landskrona Östra | 26 | ssp | 165 | Ja | ? | ? | ej el | D2 | Nej
937 | Landskrona Östra | 103 | ssp | 298 | Ja | ? | ? | ej el | D2 | Nej
937 | Landskrona Östra | 104 | ssp | 226 | Ja | ? | ? | ej el | D2 | Nej
937 | Landskrona Östra | 105 | ssp | 200 | Ja | 2 | ? | ej el | D2 | Nej
113 | Lappberg | 0 | ahsp | 179 | Ja | ? | ? | ej el |  | Nej
627 | Lekarekulle | bv-stick | ssp | 135 | Nej | ? | ? | ej el |  | Ja
822 | Lessebo | 3 | ssp | 363 | ? | 1 | ? | AC15-16,ej el | D2 | Nej
552 | Lidköping | 1 | ahsp | 221 | Nej | ? | ? | ej el | D2 | Nej
552 | Lidköping | 11 | ssp | 109 | Nej | ? | ? | ej el |  | Nej
552 | Lidköping | 12 | ssp | 142 | Ja | ? | ? | ej el |  | Nej
552 | Lidköping | 12 | ssp | 109 | Ja | ? | ? | ej el |  | Nej
552 | Lidköping | 13 | ssp | 401 | Nej | ? | ? | ej el |  | Nej
721 | Limmared | 4 | ssp | 218 | Ja | 2 | ? | ej el,AC15-16 | D2 | Nej
721 | Limmared | 4b | ssp | 184 | Ja | ? | ? | ej el | D2 | Nej
721 | Limmared | 5 | ssp | 272 | Ja | ? | ? | ej el | D2 | Nej
721 | Limmared | 6 | ssp | 193 | Ja | ? | ? | ej el | D2 | Nej
721 | Limmared | 7 | ssp | 175 | Ja | ? | ? | ej el | D2 | Nej
721 | Limmared | 7a | ssp | 105 | Ja | ? | ? | ej el | D2 | Nej
721 | Limmared | 7b | ssp | 218 | Ja | ? | ? | ej el | D2 | Nej
721 | Limmared | 21 | ssp | 154 | Ja | 2 | ? | ej el | C1 | Nej
113 | Linaälv | 0 | ssp | 75 | Ja | 1 | ? | ej el | D2 | Nej
391 | Lindesberg | 3 | ssp | 269 | ? | ? | ? | ej el | D2 | Nej
505 | Linghem | bv | ssp | 110 | ? | ? | ? | ej el |  | Nej
502 | Linköpings central | 3 | ahsp | 492 | Ja | 3 | ? | AC15-16 | D2 | Nej
502 | Linköpings central | 4 | ahsp | 443 | Ja | 3 | ? | AC15-16 | D2 | Nej
502 | Linköpings central | 5 | ahsp | 250 | Ja | 3 | ? | AC15-16 | D2 | Nej
502 | Linköpings central | 19 | ssp | 133 | Ja | ? | ? | ej el | D2 | Nej
502 | Linköpings central | 21 | ssp | 403 | Ja | 1 | ? | AC15-16 | D2 | Nej
502 | Linköpings central | 21a | ssp | 181 | Ja | 2 | ? | ej el | D2 | Nej
502 | Linköpings central | 21a | ssp | 128 | Ja | 2 | ? | ej el,AC15-16 | D2 | Nej
502 | Linköpings central | 23 | ssp | 346 | Ja | 1 | ? | AC15-16 | D2 | Nej
502 | Linköpings central | 24 | ssp | 316 | Ja | 1 | ? | AC15-16 | D2 | Nej
502 | Linköpings central | 26 | ssp | 251 | Ja | 1 | ? | AC15-16 | D2 | Nej
502 | Linköpings central | 27 | ssp | 88 | Ja | 1 | ? | AC15-16 | D2 | Nej
502 | Linköpings central | bv1 | ssp | 115 | Ja | ? | ? | ej el | D2 | Nej
502 | Linköpings central | bv2 | ssp | 80 | Ja | ? | ? | ej el | D2 | Nej
502 | Linköpings central | bv3 | ssp | 80 | Ja | ? | ? | ej el | D2 | Nej
502 | Linköpings central | bv4 | ssp | 100 | Ja | ? | ? | ej el | C2 | Nej
502 | Linköpings central | kajspår | ssp | 161 | Ja | ? | ? | ej el | D2 | Nej
217 | Ljusdal | 5 | ssp | 522 | Nej | 1 | Ja | AC15-16 |  | Nej
217 | Ljusdal | 6 | ssp | 366 | Nej | 1 | Ja | AC15-16 |  | Nej
217 | Ljusdal | 7 | ssp | 330 | Ja | 1 | Ja | AC15-16 | D2 | Nej
217 | Ljusdal | kolspåre | ssp | 97 | Ja | 1 | Ja | AC15-16 | D2 | Nej
217 | Ljusdal | lantmann | ssp | 210 | Nej | ? | Ja | ej el |  | Nej
217 | Ljusdal | lastspår | ssp | 210 | Nej | 1 | Ja | AC15-16 |  | Nej
552 | Lovene | bv1 | ssp | 258 | ? | ? | ? | ej el |  | Ja
324 | Ludvika | 20 | ssp | 189 | Nej | ? | ? | ej el |  | Nej
324 | Ludvika | 21 | ssp | 75 | Nej | ? | ? | ej el |  | Nej
122 | Luleå | 3 | ahsp | 236 | Ja | 1 | ? | AC15-16 | D2 | Nej
122 | Luleå | 4 | ahsp | 229 | Nej | 1 | ? | AC15-16 | D2 | Nej
122 | Luleå | 5a | ssp | 104 | Ja | 1 | ? | AC15-16,ej el | D2 | Nej
122 | Luleå | 21 | ssp | 613 | Ja | 1 | ? | AC15-16 | D2 | Nej
122 | Luleå | 22 | ssp | 662 | Ja | 1 | ? | AC15-16 | D2 | Nej
122 | Luleå | 23 | ssp | 437 | Ja | 1 | ? | AC15-16,ej el | D2 | Nej
122 | Luleå | 24 | ssp | 435 | Ja | 1 | ? | AC15-16 | D2 | Nej
122 | Luleå | 25 | ssp | 148 | Ja | 1 | ? | ej el | D2 | Nej
122 | Luleå | 26 | ssp | 391 | Ja | 1 | ? | AC15-16 | D2 | Nej
122 | Luleå | 28 | ssp | 297 | Ja | 1 | ? | AC15-16 | D2 | Nej
122 | Luleå | 29 | ssp | 290 | Ja | 1 | ? | AC15-16 | D2 | Nej
122 | Luleå | 30 | ssp | 322 | Ja | 1 | ? | AC15-16 | D2 | Nej
122 | Luleå | 31 | ssp | 262 | Ja | 1 | ? | AC15-16 | D2 | Nej
122 | Luleå | 32 | ssp | 267 | Ja | 1 | ? | AC15-16 | D2 | Nej
122 | Luleå | 34 | ssp | 143 | Ja | 1 | Ja | AC15-16 | G_12 | Nej
122 | Luleå | 36 | ssp | 270 | Nej | 1 | Ja | ej el | D2 | Nej
122 | Luleå | 37 | ssp | 397 | Nej | 1 | ? | ej el | D2 | Nej
122 | Luleå | b1 | ssp | 212 | Ja | 1 | Ja | ej el,AC15-16 | D2 | Nej
122 | Luleå | b2 | ssp | 222 | Ja | 1 | ? | ej el,AC15-16 | D2 | Nej
122 | Luleå | b3 | ssp | 243 | Ja | 1 | Ja | ej el,AC15-16 | D2 | Nej
122 | Luleå | b4 | ssp | 234 | Ja | 1 | Ja | ej el,AC15-16 | D2 | Nej
122 | Luleå | b5 | ssp | 244 | Ja | 1 | ? | ej el,AC15-16 | D2 | Nej
122 | Luleå | b6 | ssp | 288 | Ja | 1 | Ja | ej el,AC15-16 | D2 | Nej
122 | Luleå | m2 | ssp | 455 | Ja | 1 | ? | AC15-16 | E4 | Nej
122 | Luleå | m3 | ssp | 457 | Ja | 1 | ? | AC15-16 | E4 | Nej
122 | Luleå | m4 | ssp | 500 | Ja | 1 | ? | AC15-16 | E4 | Nej
122 | Luleå | m5 | ssp | 542 | Ja | 1 | ? | AC15-16 | E4 | Nej
122 | Luleå | m6 | ssp | 546 | Ja | 1 | Ja | AC15-16 | E4 | Nej
122 | Luleå | m7 | ssp | 541 | Ja | 1 | ? | AC15-16 | E4 | Nej
122 | Luleå | m8 | ssp | 820 | Ja | 1 | ? | AC15-16 | G_12 | Nej
122 | Luleå | m9 | ssp | 760 | Ja | 1 | ? | AC15-16 | G_12 | Nej
122 | Luleå | t6 | ssp | 156 | Ja | ? | ? | ej el | D2 | Nej | Se flik kommande ändringar
122 | Luleå | t7 | ssp | 155 | Ja | ? | ? | ej el | D2 | Nej | Se flik kommande ändringar
122 | Luleå | t8 | ssp | 147 | Nej | ? | ? | ej el | D2 | Nej | Se flik kommande ändringar
122 | Luleå | t9 | ssp | 144 | Nej | ? | ? | ej el | D2 | Nej | Se flik kommande ändringar
122 | Luleå | v1 | ssp | 53 | Nej | 1 | Ja | ej el |  | Nej
122 | Luleå | m11 | ssp | 530 | Ja | 1 | ? | AC15-16 | E4 | Nej
122 | Luleå | m12 | ssp | 330 | Ja | 1 | ? | AC15-16 | E4 | Nej
122 | Luleå | m12 | ssp | 227 | Ja | 1 | ? | AC15-16 | E4 | Nej
122 | Luleå | m14 | ssp | 975 | Nej | 1 | ? | AC15-16 | D2 | Nej
122 | Luleå | post | ssp | 122 | Nej | 1 | ? | AC15-16 | D2 | Nej
122 | Luleå | tele | ssp | 148 | Nej | ? | ? | ej el |  | Nej | Se flik kommande ändringar
122 | Luleå | värme | ssp | 27 | Ja | 1 | Ja | AC15-16 |  | Nej
122 | Luleå | uppfar | ssp | 191 | Nej | 1 | ? | ej el | D2 | Nej
122 | Luleå | bvprod1 | ssp | 258 | Ja | ? | ? | ej el | D2 | Nej
912 | Lund c | 7 | ssp | 82 | Ja | 3 | ? | ej el | D2 | Nej
152 | Lycksele | 3 | ssp | 352 | Ja | ? | ? | ej el | D2 | Nej
152 | Lycksele | 5 | ssp | 649 | Ja | ? | ? | ej el |  | Nej
552 | Lyrestad | bv1 | ssp | 89 | Nej | ? | ? | ej el |  | Ja
661 | Lysvik | bv-stick | ssp | 40 | Ja | ? | ? | ej el | B_5,6 | Ja
211 | Långsele | 10 | ssp | 175 | Nej | 3 | ? | AC15-16 | D2 | Nej
211 | Långsele | f1 | ssp | 96 | Nej | ? | ? | AC15-16,ej el | D2 | Nej
211 | Långsele | f2 | ssp | 92 | Nej | 1 | ? | AC15-16,ej el | D2 | Nej
211 | Långsele | htg 2 | ssp | 75 | Ja | 1 | ? | AC15-16 | D2 | Nej
211 | Långsele | stallsp. | ssp | 45 | Nej | ? | ? | ej el | D2 | Nej
322 | Långsjön | 1 | ssp | 49 | ? | 2 | ? | AC15-16 | D2 | Nej
124 | Långträsk | 3 | ssp | 196 | Ja | 1 | ? | AC15-16 |  | Nej
124 | Långträsk | 4 | ssp | 210 | Ja | ? | Ja | ej el |  | Nej | Se flik kommande ändringar
421 | Lästringe | bv | ssp | 178 | ? | ? | ? | ej el |  | Nej
217 | Lörstrand | 3 | ssp | 403 | Ja | ? | ? | ej el | D2 | Nej
732 | Malmbäck | bvstick | ssp | 130 | Ja | ? | ? | ej el |  | Ja
418 | Malmsjö | 3 | ssp | 190 | ? | ? | ? | ej el |  | Nej
901 | Malmö central | 19 | ssp | 200 | Nej | ? | ? | AC15-16 |  | Nej
901 | Malmö central | 20 | ssp | 140 | Nej | ? | ? | AC15-16 |  | Nej
901 | Malmö central | 21 | ssp | 170 | Nej | ? | ? | AC15-16 |  | Nej
901 | Malmö central | 22 | ssp | 170 | Nej | ? | ? | AC15-16 |  | Nej
901 | Malmö central | 23 | ssp | 125 | Nej | ? | ? | AC15-16 |  | Nej
901 | Malmö central | 24 | ssp | 89 | Nej | ? | ? | AC15-16 |  | Nej
901 | Malmö central | 25 | ssp | 43 | Nej | ? | ? | AC15-16 |  | Nej
901 | Malmö central | 26 | ssp | 53 | Ja | 1 | ? | AC15-16 | D2 | Nej
901 | Malmö central | 27 | ssp | 188 | Nej | ? | ? | AC15-16 | D2 | Nej
901 | Malmö central | 28 | ssp | 215 | Nej | ? | ? | AC15-16 | D2 | Nej
901 | Malmö central | 29 | ssp | 229 | Nej | 1 | ? | AC15-16 | D2 | Nej
901 | Malmö central | 30 | ssp | 235 | Nej | ? | ? | AC15-16 | D2 | Nej
901 | Malmö central | 31 | ssp | 227 | Nej | ? | ? | AC15-16 | D2 | Nej
901 | Malmö central | 32 | ssp | 285 | Ja | 1 | ? | AC15-16 | D2 | Nej
901 | Malmö central | 33 | ssp | 237 | Nej | ? | ? | AC15-16 | D2 | Nej
901 | Malmö central | 38 | ssp | 322 | ? | ? | ? | AC15-16 |  | Nej
901 | Malmö central | 67 | ssp | 319 | Ja | 1 | ? | AC15-16 | D2 | Nej
901 | Malmö central | 68 | ssp | 329 | Ja | 1 | ? | AC15-16 | D2 | Nej
901 | Malmö central | 69 | ssp | 95 | Nej | ? | ? | AC15-16 | D2 | Nej
901 | Malmö central | 70 | ssp | 97 | Ja | 1 | ? | AC15-16 | D2 | Nej
901 | Malmö central | 71 | ssp | 112 | Ja | 1 | ? | AC15-16 | D2 | Nej
901 | Malmö central | 72 | ssp | 155 | Nej | 1 | ? | AC15-16 | D2 | Nej
901 | Malmö central | 73 | ssp | 252 | Ja | 1 | ? | AC15-16 | D2 | Nej
901 | Malmö central | 75 | ssp | 269 | Nej | ? | ? | AC15-16 |  | Nej
901 | Malmö central | 76 | ssp | 201 | Ja | 1 | ? | AC15-16 | D2 | Nej
901 | Malmö central | 78 | ssp | 139 | Ja | 1 | ? | AC15-16 | D2 | Nej
901 | Malmö central | 80 | ssp | 100 | Ja | 1 | ? | AC15-16 | D2 | Nej
901 | Malmö central | 81 | ssp | 157 | Nej | ? | ? | AC15-16 |  | Nej
901 | Malmö central | 82 | ssp | 184 | Nej | ? | ? | AC15-16 |  | Nej
901 | Malmö central | 84 | ssp | 116 | Ja | 1 | ? | AC15-16 | D2 | Nej
901 | Malmö central | 85 | ssp | 159 | Nej | ? | ? | AC15-16 |  | Nej
902 | Malmö godsbangård | 1 | ahsp | 762 | Ja | 1 | Ja | AC15-16 | D2 | Nej
902 | Malmö godsbangård | 1g | ssp | 241 | ? | 1 | Ja | ej el |  | Nej
902 | Malmö godsbangård | 2 | ahsp | 762 | Ja | 1 | Ja | AC15-16 | D2 | Nej
902 | Malmö godsbangård | 2a | ssp | 481 | ? | 1 | ? | AC15-16,ej el | D2 | Nej
902 | Malmö godsbangård | 3 | ahsp | 784 | Ja | 1 | Ja | AC15-16 | D2 | Nej
902 | Malmö godsbangård | 3a | ssp | 430 | Ja | 1 | ? | AC15-16,ej el | D2 | Nej
902 | Malmö godsbangård | 4 | ahsp | 786 | Ja | 1 | Ja | AC15-16 | D2 | Nej
902 | Malmö godsbangård | 4a | ssp | 548 | Ja | 1 | ? | AC15-16,ej el | D2 | Nej
902 | Malmö godsbangård | 5 | ahsp | 786 | Ja | 1 | Ja | AC15-16 | D2 | Nej
902 | Malmö godsbangård | 5a | ssp | 468 | Ja | 2 | ? | AC15-16,ej el |  | Nej
902 | Malmö godsbangård | 5g | ssp | 95 | ? | 1 | ? | ej el | D2 | Nej
902 | Malmö godsbangård | 6 | ahsp | 764 | Ja | 1 | Ja | AC15-16 | D2 | Nej
902 | Malmö godsbangård | 7 | ahsp | 826 | Ja | 1 | Ja | AC15-16 | D2 | Nej
902 | Malmö godsbangård | 7g | ssp | 155 | ? | 1 | Nej | ej el |  | Nej
902 | Malmö godsbangård | 8 | ahsp | 844 | Ja | 1 | Ja | AC15-16 | D2 | Nej
902 | Malmö godsbangård | 9 | ahsp | 844 | Ja | 1 | Ja | AC15-16 | D2 | Nej
902 | Malmö godsbangård | 9a | ssp | 205 | ? | ? | ? | AC15-16 |  | Nej
902 | Malmö godsbangård | 10 | ahsp | 615 | Ja | 1 | Ja | AC15-16 | D2 | Nej
902 | Malmö godsbangård | 11a | ssp | 62 | Ja | 1 | Ja | AC15-16 | D2 | Nej
902 | Malmö godsbangård | 11b | ssp | 193 | Nej | 1 | Ja | AC15-16 |  | Nej
902 | Malmö godsbangård | 11c | ssp | 78 | Ja | 1 | Ja | AC15-16 |  | Nej
902 | Malmö godsbangård | 12a | ssp | 71 | Ja | 1 | Ja | AC15-16 | D2 | Nej
902 | Malmö godsbangård | 12c | ssp | 49 | Ja | 1 | Ja | AC15-16 | D2 | Nej
902 | Malmö godsbangård | 12a,12b | ssp | 172 | Ja | 1 | Ja | AC15-16 | D2 | Nej
902 | Malmö godsbangård | 13a | ssp | 264 | Ja | 1 | Ja | AC15-16 |  | Nej
902 | Malmö godsbangård | 13v | ssp | 252 | Ja | 1 | ? | AC15-16 | D2 | Nej
902 | Malmö godsbangård | 13a,13b | ssp | 86 | Ja | 1 | Ja | AC15-16 |  | Nej
902 | Malmö godsbangård | 40g | ssp | 269 | Ja | 1 | ? | AC15-16,ej el | D2 | Nej
902 | Malmö godsbangård | 41g | ssp | 279 | Ja | 1 | ? | AC15-16,[Saknas],ej el | D2 | Nej
902 | Malmö godsbangård | 47 | ssp | 774 | Ja | 1 | ? | AC15-16,ej el |  | Nej
902 | Malmö godsbangård | 48 | ssp | 334 | Ja | 1 | ? | ej el |  | Nej
902 | Malmö godsbangård | 49 | ssp | 333 | Ja | 1 | ? | ej el |  | Nej
902 | Malmö godsbangård | 50 | ssp | 119 | Ja | 1 | ? | AC15-16 | D2 | Nej
902 | Malmö godsbangård | 51 | ssp | 745 | Ja | 1 | ? | AC15-16,ej el |  | Nej
902 | Malmö godsbangård | 52 | ssp | 675 | Ja | 1 | ? | ej el |  | Nej
902 | Malmö godsbangård | 53 | ssp | 675 | Ja | 1 | ? | ej el |  | Nej
902 | Malmö godsbangård | 54 | ssp | 210 | Ja | 1 | ? | ej el |  | Nej
902 | Malmö godsbangård | 55 | ssp | 219 | ? | ? | ? | ej el |  | Nej
902 | Malmö godsbangård | 56 | ssp | 156 | ? | ? | ? | ej el |  | Nej
902 | Malmö godsbangård | 60 | ssp | 257 | ? | ? | ? | ej el |  | Nej
902 | Malmö godsbangård | 70 | ssp | 92 | Ja | ? | ? | ej el |  | Nej
902 | Malmö godsbangård | 91 | ssp | 41 | Nej | 1 | Ja | AC15-16 |  | Nej
902 | Malmö godsbangård | 92 | ssp | 39 | Nej | 1 | ? | AC15-16 |  | Nej
505 | Mantorp | b | ssp | 190 | ? | ? | ? | ej el |  | Nej
552 | Mariestad | 4 | ssp | 115 | ? | ? | ? | ej el | D2 | Nej
552 | Mariestad | 8 | ssp | 385 | ? | ? | ? | ej el | D2 | Nej
552 | Mariestad | 9 | ssp | 379 | Ja | ? | ? | ej el | D2 | Nej
552 | Mariestad | 10 | ssp | 255 | Ja | ? | ? | ej el | D2 | Nej
552 | Mariestad | 10 | ssp | 52 | Ja | ? | ? | ej el | D2 | Nej
552 | Mariestad | 11 | ssp | 358 | Ja | ? | ? | ej el | D2 | Nej
931 | Markaryd | 4 | ssp | 156 | Ja | 2 | ? | ej el |  | Nej
130 | Mellansel | 6 | ssp | 124 | Ja | ? | ? | ej el | D2 | Nej
130 | Mellansel | 6 | ssp | 210 | Ja | ? | ? | ej el | D2 | Nej
130 | Mellansel | 7 | ssp | 128 | Nej | ? | ? | ej el | D2 | Nej
215 | Mellansjö | 4 | ssp | 141 | Nej | ? | ? | ej el | D2 | Nej
637 | Mellerud | 5 | ssp | 379 | Ja | 2 | ? | AC15-16 | D2 | Nej
637 | Mellerud | 6 | ssp | 208 | Ja | 2 | ? | AC15-16 | D2 | Nej
637 | Mellerud | 7 | ssp | 155 | Ja | 2 | ? | AC15-16 | D2 | Nej
637 | Mellerud | 8 | ssp | 126 | Ja | 2 | ? | AC15-16 | D2 | Nej
637 | Mellerud | 9 | ssp | 97 | Ja | 2 | ? | AC15-16 | D2 | Nej
637 | Mellerud | 10 | ssp | 70 | Ja | 2 | ? | AC15-16 | D2 | Nej
637 | Mellerud | 11 | ssp | 100 | Ja | ? | ? | ej el | D2 | Nej
637 | Mellerud | 12 | ssp | 167 | Ja | ? | ? | ej el | D2 | Nej
637 | Mellerud | 20 | ssp | 244 | Ja | 2 | ? | AC15-16 | D2 | Nej
637 | Mellerud | 22 | ssp | 182 | Ja | ? | ? | ej el | D2 | Nej
637 | Mellerud | sunnanå | ssp | 358 | Ja | 2 | ? | ej el | D2 | Nej
810 | Mjölby | 7 | ssp | 75 | Ja | 1 | ? | AC15-16 | D2 | Nej
810 | Mjölby | 8 | ssp | 87 | Ja | ? | ? | ej el |  | Nej
810 | Mjölby | 10 | ssp | 175 | ? | ? | ? | ej el |  | Nej
810 | Mjölby | 21 | ahsp | 211 | Nej | 2 | ? | AC15-16 | D2 | Nej
810 | Mjölby | 22 | ssp | 151 | Ja | 2 | ? | AC15-16 | D2 | Nej
376 | Mockfjärd | 3 | ssp | 250 | Ja | ? | ? | ej el | D2 | Nej
376 | Mockfjärd | 4 | ssp | 210 | Ja | ? | ? | ej el | D2 | Nej
813 | Moheda | bvstick | ssp | 151 | ? | ? | ? | ej el |  | Ja
512 | Moholm | bv1 | ssp | 197 | Ja | ? | ? | ej el | D2 | Ja
512 | Moholm | omformar | ssp | 122 | Nej | ? | ? | ej el | D2 | Nej
331 | Mora central | 7 | ssp | 227 | Ja | 1 | Ja | AC15-16 | D2 | Nej
331 | Mora central | 8 | ssp | 119 | Ja | 1 | Ja | AC15-16 | D2 | Nej | Se flik kommande ändringar
331 | Mora central | 8 | ssp | 352 | Ja | 2 | Ja | ej el | D2 | Nej
331 | Mora central | 9 | ssp | 350 | Ja | 2 | Ja | AC15-16 | D2 | Nej
331 | Mora central | 10 | ssp | 347 | Ja | ? | Ja | AC15-16 | D2 | Nej
331 | Mora central | 11 | ssp | 299 | Ja | ? | Ja | ej el | D2 | Nej
331 | Mora central | 12 | ssp | 292 | Ja | ? | Ja | ej el | D2 | Nej
331 | Mora central | 13 | ssp | 292 | Ja | ? | Nej | ej el | D2 | Nej
331 | Mora central | 14 | ssp | 234 | Ja | ? | Nej | ej el | D2 | Nej
331 | Mora central | 15 | ssp | 267 | Ja | ? | Ja | ej el | D2 | Nej
331 | Mora central | 20 | ssp | 153 | Nej | ? | Nej | ej el | D2 | Nej
331 | Mora central | 21 | ssp | 153 | Nej | ? | Nej | ej el | D2 | Nej
331 | Mora central | utdrag6 | ssp | 63 | ? | ? | ? | ej el |  | Nej
312 | Morshyttan | 3 | ssp | 106 | Ja | ? | ? | ej el | D2 | Nej
524 | Mosås | 1 | ahsp | 338 | Ja | 3 | ? | ej el | D2 | Nej | Se flik kommande ändringar
522 | Motala central | 5 | ssp | 219 | ? | ? | ? | ej el |  | Nej
522 | Motala central | 6 | ssp | 219 | ? | ? | ? | ej el |  | Nej
711 | Mullsjö | 3 | ssp | 112 | Ja | ? | ? | ej el |  | Nej
621 | Munkedal | 4 | ssp | 249 | Ja | ? | ? | ej el | C2 | Nej
621 | Munkedal | 5 | ssp | 113 | Ja | ? | ? | ej el | C2 | Nej
118 | Murjek | 2 | ahsp | 529 | Nej | 2 | ? | AC15-16 | G_12 | Nej
118 | Murjek | 3 | ahsp | 529 | Nej | 1 | ? | AC15-16 | G_12 | Nej
731 | Månsarp | 3 | ssp | 62 | Ja | ? | ? | ej el |  | Nej
433 | Märsta | 1 | ahsp | 508 | Nej | 3 | ? | AC15-16 | D2 | Nej
433 | Märsta | 4 | ahsp | 122 | Nej | 2 | ? | AC15-16 | D2 | Nej
433 | Märsta | 4 | ahsp | 174 | Nej | 2 | ? | AC15-16 | D2 | Nej
433 | Märsta | 5 | ssp | 150 | Nej | 3 | ? | ej el |  | Nej
433 | Märsta | 5 | ssp | 162 | Nej | 3 | ? | ej el |  | Nej
433 | Märsta | 7 | ahsp | 291 | Nej | 3 | ? | AC15-16 | D2 | Nej
433 | Märsta | 8 | ahsp | 247 | Nej | 1 | ? | AC15-16 |  | Nej
433 | Märsta | 9 | ahsp | 247 | Nej | 1 | ? | AC15-16 |  | Nej
626 | Mölndals nedre | bv1 | ssp | 61 | ? | ? | ? | ej el |  | Ja
626 | Mölndals nedre | bv3 | ssp | 11 | ? | ? | ? | ej el |  | Ja
626 | Mölndals nedre | bv4 | ssp | 85 | ? | ? | ? | ej el |  | Ja
626 | Mölndals nedre | bv-7 | ssp | 250 | ? | ? | ? | ej el |  | Ja
933 | Mörarp | 3 | ssp | 104 | Ja | ? | ? | ej el |  | Nej
832 | Mörlunda | 3 | ssp | 76 | Ja | ? | ? | ej el | D2 | Ja
117 | Nattavaara | 4 | ssp | 203 | Ja | 1 | ? | AC15-16 | D2 | Nej
224 | Nedansjö | upst.sp | ssp | 161 | ? | ? | ? | ej el | D2 | Nej
119 | Norra Sunderbyn | 3 | ssp | 84 | Ja | 2 | ? | ej el |  | Nej
315 | Norra Valbo | 3 | ssp | 402 | ? | ? | ? | ej el | E2,C2 | Nej
129 | Norrfors | 1 | ssp | 131 | Ja | 2 | ? | ej el |  | Nej
504 | Norrköpings central | 2a | ahsp | 200 | Ja | 3 | ? | AC15-16 | D2 | Nej
504 | Norrköpings central | 2b | ahsp | 120 | Ja | 3 | ? | AC15-16 | D2 | Nej
504 | Norrköpings central | 3a | ahsp | 212 | Ja | 3 | ? | AC15-16 | D2 | Nej
504 | Norrköpings central | 3b | ahsp | 170 | Ja | 3 | ? | AC15-16 | D2 | Nej
504 | Norrköpings central | 4a | ssp | 170 | Ja | 2 | ? | AC15-16 | D2 | Nej
504 | Norrköpings central | 4b | ssp | 264 | Ja | 2 | ? | AC15-16 | D2 | Nej
504 | Norrköpings central | 5a | ahsp | 165 | Ja | 2 | ? | AC15-16 | D2 | Nej
504 | Norrköpings central | 5b | ahsp | 206 | Ja | 2 | ? | AC15-16 | D2 | Nej
504 | Norrköpings central | 6a | ahsp | 160 | Ja | 3 | ? | AC15-16 | D2 | Nej
504 | Norrköpings central | 6b | ahsp | 216 | Nej | 3 | ? | AC15-16 | D2 | Nej
504 | Norrköpings central | 8 | ahsp | 292 | Nej | ? | ? | AC15-16 | D2 | Nej
504 | Norrköpings central | 9 | ahsp | 227 | Nej | 1 | ? | AC15-16 | D2 | Nej
504 | Norrköpings central | 10 | ahsp | 227 | Nej | ? | ? | ej el | D2 | Nej
503 | Norrköpings central | 28 | ssp | 444 | Ja | 1 | ? | AC15-16 | D2 | Nej | Se flik kommande ändringar
503 | Norrköpings central | 29 | ssp | 444 | Ja | 1 | ? | AC15-16 | D2 | Nej | Se flik kommande ändringar
503 | Norrköpings central | 30 | ssp | 434 | Ja | 1 | ? | AC15-16 | D2 | Nej | Se flik kommande ändringar
503 | Norrköpings central | 31 | ssp | 342 | Ja | 1 | ? | AC15-16 | D2 | Nej | Se flik kommande ändringar
503 | Norrköpings central | 32 | ssp | 371 | Ja | 1 | ? | AC15-16 | D2 | Nej | Se flik kommande ändringar
503 | Norrköpings central | 33 | ssp | 350 | Ja | 1 | ? | AC15-16 | D2 | Nej | Se flik kommande ändringar
503 | Norrköpings central | 34 | ssp | 350 | Ja | 1 | ? | AC15-16 | D2 | Nej | Se flik kommande ändringar
503 | Norrköpings central | 35 | ssp | 406 | Ja | 1 | ? | AC15-16 | D2 | Nej | Se flik kommande ändringar
503 | Norrköpings central | 36 | ssp | 223 | Ja | 1 | ? | AC15-16 | D2 | Nej
503 | Norrköpings central | f2 | ssp | 166 | Nej | ? | ? | ej el | D2 | Nej
504 | Norrköpings central | bv1 | ssp | 149 | Ja | ? | ? | AC15-16 | D2 | Nej
504 | Norrköpings central | bv2 | ssp | 97 | Ja | ? | ? | ej el | D2 | Nej
503 | Norrköpings central | g.krök | ssp | 20 | Nej | 1 | ? | AC15-16 | D2 | Nej | Se flik kommande ändringar
504 | Norrköpings central | I Gillin | ssp | 157 | Ja | 1 | ? | ej el | D2 | Nej
504 | Norrköpings central | Y Gillin | ssp | 85 | Ja | 1 | ? | AC15-16 | D2 | Nej
612 | Norsesund västra | 3 | ssp | 242 | Ja | 1 | Nej | ej el | D2 | Ja
119 | Notviken | 2 | ssp | 152 | Ja | 1 | ? | ej el,AC15-16 | D2 | Nej
816 | Nässjö central | 5g | ssp | 304 | Ja | 1 | Ja | ej el | D2 | Nej
816 | Nässjö central | 6g | ssp | 229 | Ja | 1 | Ja | ej el | D2 | Nej
816 | Nässjö central | 7g | ssp | 228 | Ja | ? | Ja | ej el | D2 | Nej
816 | Nässjö central | 9g | ssp | 367 | Ja | 1 | Ja | AC15-16 | D2 | Nej
816 | Nässjö central | 10g | ssp | 301 | Ja | 1 | Ja | AC15-16 | D2 | Nej
816 | Nässjö central | 15 | ssp | 467 | Nej | 1 | Ja | AC15-16 | D2 | Nej
816 | Nässjö central | 16 | ssp | 264 | Nej | 1 | Ja | AC15-16 | D2 | Nej
816 | Nässjö central | 17 | ssp | 403 | Nej | 1 | Ja | AC15-16 | D2 | Nej
816 | Nässjö central | 18 | ssp | 330 | Nej | 1 | Ja | AC15-16 | D2 | Nej
816 | Nässjö central | 19 | ssp | 305 | Nej | 1 | Ja | AC15-16 | D2 | Nej
816 | Nässjö central | 20 | ssp | 290 | Nej | 1 | Ja | AC15-16 | D2 | Nej
816 | Nässjö central | 21r | ssp | 741 | Nej | 1 | Ja | AC15-16 | D2 | Nej
816 | Nässjö central | 22 | ssp | 715 | Nej | 1 | Ja | AC15-16 | D2 | Nej
816 | Nässjö central | 23 | ssp | 430 | Nej | 1 | Ja | AC15-16 | D2 | Nej
816 | Nässjö central | 24 | ssp | 758 | Nej | 1 | Ja | AC15-16 | D2 | Nej
816 | Nässjö central | 25 | ssp | 697 | Nej | 1 | Ja | AC15-16 | D2 | Nej
816 | Nässjö central | 26 | ssp | 593 | Nej | 1 | Ja | AC15-16 | D2 | Nej
816 | Nässjö central | 27 | ssp | 522 | Nej | 1 | Ja | AC15-16 | D2 | Nej
816 | Nässjö central | 28 | ssp | 492 | Nej | 1 | Ja | AC15-16 | D2 | Nej
816 | Nässjö central | 29 | ssp | 451 | Nej | 1 | Ja | AC15-16 | D2 | Nej
816 | Nässjö central | 30 | ssp | 393 | Nej | 1 | Ja | AC15-16 | D2 | Nej
816 | Nässjö central | 31 | ssp | 395 | Nej | 1 | Ja | AC15-16 | D2 | Nej
816 | Nässjö central | 33 | ssp | 365 | Nej | 1 | Ja | AC15-16 | D2 | Nej
816 | Nässjö central | 34 | ssp | 245 | Nej | 1 | Ja | AC15-16 | D2 | Nej
816 | Nässjö central | 36 | ssp | 163 | Nej | ? | Ja | ej el | D2 | Nej
816 | Nässjö central | 51 | ssp | 139 | Ja | ? | Ja | ej el | D2 | Nej
816 | Nässjö central | 55 | ssp | 261 | Ja | ? | Ja | ej el | D2 | Nej
816 | Nässjö central | 56 | ssp | 267 | Ja | 1 | Ja | AC15-16 | D2 | Nej
816 | Nässjö central | 57 | ssp | 266 | Ja | 1 | Ja | AC15-16 | D2 | Nej
817 | Nässjö central | 71 | ssp | 217 | Ja | 3 | Ja | AC15-16 | D2 | Ja
817 | Nässjö central | 72 | ssp | 217 | Ja | 3 | Ja | AC15-16 | D2 | Ja
817 | Nässjö central | 101 | ssp | 91 | Ja | 1 | Ja | AC15-16 | D2 | Nej
817 | Nässjö central | 102 | ssp | 220 | Ja | 2 | Ja | AC15-16 | D2 | Nej
817 | Nässjö central | 103 | ssp | 196 | Ja | 2 | Ja | AC15-16 | D2 | Nej
817 | Nässjö central | 104 | ssp | 200 | Ja | 1 | Ja | AC15-16 | D2 | Nej
817 | Nässjö central | u1 | ssp | 61 | Ja | ? | Ja | ej el | D2 | Nej
817 | Nässjö central | u2 | ssp | 96 | Ja | ? | Ja | ej el | D2 | Nej
817 | Nässjö central | u3 | ssp | 81 | Ja | ? | Ja | ej el | D2 | Nej
817 | Nässjö central | u6 | ssp | 82 | Ja | ? | Ja | ej el | D2 | Nej
817 | Nässjö central | hnj 1 | ssp | 105 | ? | ? | Nej | ej el | D2 | Nej
817 | Nässjö central | hnj 2 | ssp | 77 | ? | ? | Nej | ej el | D2 | Nej
817 | Nässjö central | hnj 3 | ssp | 40 | ? | ? | Nej | ej el | D2 | Nej
817 | Nässjö central | hnj 4 | ssp | 42 | ? | ? | Nej | ej el | D2 | Nej
313 | Näverkärret | 1 | ssp | 87 | ? | ? | ? | ej el | D2 | Nej
218 | Ockelbo | 5 | ssp | 370 | Ja | ? | ? | ej el | D2 | Nej
851 | Olofström | 1 | ssp | 191 | Ja | ? | ? | ej el |  | Nej
851 | Olofström | 1a | ssp | 57 | Ja | ? | ? | ej el |  | Nej
851 | Olofström | 2 | ssp | 77 | Ja | ? | ? | ej el | D2 | Nej
851 | Olofström | 2 | ssp | 152 | Ja | ? | ? | ej el | D2 | Nej
851 | Olofström | 4 | ssp | 569 | Ja | ? | ? | ej el | D2 | Nej
323 | Ornäs | 3 | ssp | 513 | ? | ? | ? | ej el | C2 | Nej
323 | Ornäs | 4 | ssp | 524 | ? | ? | ? | ej el | C2 | Nej
833 | Oskarshamn | 3 | ssp | 228 | Nej | ? | ? | ej el | D2 | Nej
492 | Oxelösund | bv-stick | ssp | 196 | ? | ? | ? | AC15-16 |  | Nej
932 | Perstorp | 3 | ssp | 131 | Ja | 2 | ? | AC15-16 | D2 | Nej
932 | Perstorp | 4 | ssp | 279 | Ja | 3 | ? | ej el | D2 | Nej
223 | Pilgrimstad | 3 | ssp | 100 | Nej | ? | ? | ej el |  | Nej
141 | Piteå | 3 | ssp | 254 | Ja | 3 | ? | AC15-16,ej el |  | Nej
141 | Piteå | 4 | ssp | 351 | Ja | 3 | Ja | AC15-16 |  | Nej
141 | Piteå | 7 | ssp | 95 | Ja | ? | ? | ej el |  | Nej
141 | Piteå | 8 | ssp | 133 | Ja | ? | ? | ej el |  | Nej
141 | Piteå | 9 | ssp | 102 | Nej | 3 | Ja | AC15-16 |  | Nej
141 | Piteå | 10 | ssp | 148 | Ja | 3 | ? | ej el |  | Nej
141 | Piteå | 11 | ssp | 142 | Ja | 3 | Ja | AC15-16 |  | Nej
141 | Piteå | 12 | ssp | 278 | Ja | 3 | ? | ej el,AC15-16 |  | Nej
141 | Piteå | 13 | ssp | 238 | Ja | ? | ? | ej el |  | Nej
141 | Piteå | 14 | ssp | 192 | Ja | ? | ? | ej el |  | Nej
141 | Piteå | 15 | ssp | 64 | Ja | 3 | ? | ej el |  | Nej
141 | Piteå | 17 | ssp | 237 | Ja | ? | ? |  |  | Nej
141 | Piteå | 31 | ssp | 653 | Nej | 3 | ? | AC15-16 | E4 | Nej
141 | Piteå | 31 | ssp | 60 | Nej | 2 | ? | ej el |  | Nej
141 | Piteå | 34 | ssp | 122 | Ja | ? | ? | ej el |  | Nej
117 | Polcirkeln | 3 | ssp | 207 | Ja | 1 | ? | ej el | D2 | Nej
811 | Ralingsås | bvstick | ssp | 142 | ? | ? | ? | ej el |  | Nej
216 | Ramsjö | 4 | ssp | 113 | Ja | ? | ? | ej el | D2 | Nej
732 | Reftele | 3 | ssp | 169 | Ja | ? | ? | ej el | D2 | Nej
841 | Rimforsa | bv-stick | ssp | 109 | ? | ? | ? | ej el |  | Ja
943 | Ronneby | 3a | ssp | 52 | Nej | ? | ? | ej el | D2 | Nej
943 | Ronneby | 4 | ssp | 194 | Ja | ? | ? | ej el | D2 | Nej
433 | Rosersberg | 4 | ssp | 182 | Ja | ? | ? | ej el | C1 | Nej
153 | Rossön | 1 | ahsp | 773 | Nej | ? | ? | ej el | D2 | Nej
433 | Rotebro | bv2 | ssp | 188 | Nej | ? | ? | ej el |  | Nej
661 | Rottneros | 2 | ahsp | 269 | Ja | ? | ? | ej el | B_5,6 | Nej
661 | Rottneros | 3 | ssp | 265 | Ja | ? | ? | ej el | B_5,6 | Nej
720 | Rydaholm | bv-stick | ssp | 75 | ? | ? | ? | ej el |  | Ja
322 | Ryggen | 1 | ssp | 379 | ? | ? | ? | ej el | D2 | Nej
651 | Ryr | bv-stick | ssp | 60 | Ja | ? | ? | ej el | C2 | Ja
331 | Rättvik | 1 | ssp | 200 | Ja | 3 | Nej | AC15-16 | D2 | Nej
218 | Röstbo | 0 | ssp | 200 | ? | ? | ? | ej el | D2 | Ja
431 | Sala | 5 | ssp | 301 | Nej | 2 | ? | AC15-16 | B1 | Nej
431 | Sala | 6 | ssp | 246 | ? | 2 | ? | AC15-16 |  | Nej
431 | Sala | kalkst | ssp | 232 | ? | ? | ? | ej el |  | Nej
171 | Saluböle | 100 | ssp | 216 | ? | ? | ? | ej el | E4 | Nej
641 | Sandared | bv-stick | ssp | 47 | Ja | ? | ? | ej el | D2 | Ja
943 | Sandbäck | 3 | ssp | 113 | Ja | ? | ? | ej el |  | Nej
711 | Sandhem | stick | ssp | 55 | ? | ? | ? | ej el |  | Ja
315 | Sandviken | 5 | ssp | 322 | Ja | ? | ? | AC15-16 | D2 | Nej
315 | Sandviken | 6 | ssp | 346 | Ja | ? | ? | AC15-16 | D2 | Nej
315 | Sandviken | 7 | ssp | 247 | Ja | ? | ? | AC15-16 | D2 | Nej
315 | Sandviken | 8 | ssp | 229 | Ja | ? | ? | AC15-16 | D2 | Nej
315 | Sandviken | 9 | ssp | 192 | Ja | ? | ? | AC15-16 | D2 | Nej
637 | Segmon | 1 | ssp | 160 | ? | 2 | ? | AC15-16 | D2 | Nej
637 | Segmon | 1 | ssp | 94 | ? | 2 | ? | ej el | D2 | Nej
130 | Selsjön | 3 | ssp | 87 | Ja | 2 | ? | ej el |  | Nej
113 | Sikträsk | 0 | ssp | 57 | Ja | 1 | ? | ej el | D2 | Nej
217 | Simeå | 1 | ssp | 82 | Ja | ? | ? | ej el | C2 | Nej
383 | Skattkärr | 3 | ssp | 248 | Ja | 2 | ? | AC15-16 |  | Nej
621 | Skee | 1 | ssp | 233 | ? | 2 | Ja | AC15-16 | D2 | Nej
621 | Skee | 1 | ssp | 205 | ? | 2 | Ja | AC15-16 | D2 | Nej
143 | Skelleftehamns övre | 1m | ssp | 226 | Ja | ? | ? | ej el |  | Nej
143 | Skelleftehamns övre | 2 | ssp | 241 | Ja | ? | ? | ej el |  | Nej
143 | Skelleftehamns övre | 2m | ssp | 226 | Ja | ? | ? | ej el |  | Nej
143 | Skelleftehamns övre | 3 | ahsp | 397 | Ja | 1 | ? | AC15-16 | E2 | Nej
143 | Skelleftehamns övre | 4a | ssp | 97 | Ja | 1 | Ja | AC15-16,ej el |  | Nej
143 | Skelleftehamns övre | 5 | ssp | 374 | Ja | 1 | ? | AC15-16,ej el |  | Nej
143 | Skelleftehamns övre | 6 | ssp | 373 | Ja | 1 | ? | AC15-16,ej el |  | Nej
143 | Skelleftehamns övre | 7 | ssp | 92 | Ja | ? | ? | ej el |  | Nej
143 | Skelleftehamns övre | 8 | ssp | 92 | Ja | ? | ? | ej el |  | Nej
732 | Skillingaryd | lastspår | ssp | 65 | Ja | 1 | Nej | ej el | D2 | Nej
313 | Skinnskatteberg | 5 | ssp | 212 | Ja | 1 | Ja | ej el | D2 | Nej
395 | Skoghall | 1 | ssp | 509 | ? | 2 | ? | AC15-16 | D2 | Nej
395 | Skoghall | 3 | ssp | 93 | ? | 2 | ? | AC15-16 | D2 | Nej
382 | Skåre | 3 | ssp | 126 | Nej | ? | ? | ej el |  | Nej
522 | Skänninge | 3,sky2 | ahsp,ssp | 956 | ? | 1 | ? | AC15-16,ej el | D2,[Saknas] | Nej
217 | Skästra | 3 | ssp | 346 | Ja | 1 | ? | ej el | D2 | Nej
512 | Skövde central | 56 | ssp | 257 | ? | 1 | ? | ej el | D2 | Nej
512 | Skövde central | 56 | ssp | 104 | ? | ? | ? | ej el | D2 | Nej
512 | Skövde central | bv1 | ssp | 129 | Ja | ? | ? | ej el | D2 | Ja
512 | Skövde central | bv2 | ssp | 30 | Ja | ? | ? | ej el | D2 | Ja
512 | Skövde central | bv3 | ssp | 30 | Ja | ? | ? | ej el | D2 | Ja
512 | Slätte | bv1 | ssp | 132 | Ja | ? | ? | ej el | D2 | Ja
340 | Smedjebacken | 1 | ssp | 99 | ? | ? | Ja | ej el |  | Nej
340 | Smedjebacken | 5 | ssp | 464 | Ja | 1 | Ja | AC15-16 | D2 | Nej
340 | Smedjebacken | 6 | ssp | 336 | Ja | 1 | Ja | AC15-16 | D2 | Nej
340 | Smedjebacken | 7 | ssp | 269 | Ja | 1 | Ja | AC15-16 | D2 | Nej
340 | Smedjebacken | 8 | ssp | 235 | Ja | 1 | Ja | ej el | D2 | Nej
340 | Smedjebacken | 9 | ssp | 187 | Ja | 1 | Ja | ej el | D2 | Nej
340 | Smedjebacken | 10 | ssp | 173 | Ja | 1 | Ja | ej el | D2 | Nej
340 | Smedjebacken | 11 | ssp | 197 | Ja | 1 | Ja | ej el | D2 | Nej
340 | Smedjebacken | 12 | ssp | 197 | Ja | 1 | Ja | ej el | D2 | Nej
732 | Smålandsstenar | 3 | ssp | 177 | Ja | ? | Nej | ej el | D2 | Nej
732 | Smålandsstenar | 4 | ssp | 195 | Ja | ? | Nej | ej el | D2 | Nej
333 | Snickarbo | 1 | ssp | 137 | ? | 1 | ? | ej el | D2 | Nej
402 | Solna | 92 | ahsp | 170 | ? | 1 | ? | AC15-16 | D2 | Nej
401 | Solna | b | ahsp | 171 | ? | ? | ? | ej el |  | Nej
401 | Solna-Ulriksdal | 91 | ahsp | 234 | ? | 1 | ? | AC15-16 | D2 | Nej
811 | Sommen | bvstick | ssp | 184 | ? | ? | ? | ej el |  | Nej
823 | Spjutsbygd | 3 | ssp | 112 | ? | ? | ? | ej el | D2 | Nej
223 | Stavre | upst.sp | ssp | 74 | Ja | 2 | ? | AC15-16 | D2 | Nej
233 | Stavreviken | 3 | ssp | 202 | ? | ? | ? | ej el | D2 | Nej
912 | Stehag | 4 | ssp | 345 | ? | ? | ? | ej el |  | Nej
111 | Stenbacken | 3 | ssp | 172 | Ja | 1 | ? | ej el,AC15-16 | D2 | Nej | Se flik kommande ändringar
512 | Stenstorp | 0 | ssp | 135 | Nej | ? | ? | ej el |  | Nej
625 | Stenungsund | 4 | ahsp | 331 | Ja | 2 | ? | AC15-16 | D2 | Nej
625 | Stenungsund | 11 | ssp | 125 | Ja | ? | ? | ej el | D2 | Nej
401 | Stockholms central | 13a,13b | ahsp | 470 | ? | 2 | ? | AC15-16 | D2 | Nej
401 | Stockholms central | 14a | nhsp | 337 | ? | 3 | ? | AC15-16 | D2 | Nej
401 | Stockholms central | 15a | nhsp | 269 | ? | 1 | ? | AC15-16 | D2 | Nej
401 | Stockholms central | 16a,16b | ahsp | 266 | ? | 3 | ? | AC15-16 | D2 | Nej
401 | Stockholms central | b1 | ahsp | 155 | ? | 1 | ? | AC15-16 |  | Nej
401 | Stockholms central | b2 | ahsp | 133 | ? | ? | ? | AC15-16 |  | Nej
401 | Stockholms central | e4 | ahsp | 205 | ? | 3 | ? | AC15-16 | D2 | Nej
401 | Stockholms central | g2 | ssp | 208 | ? | 1 | ? | AC15-16 |  | Nej
732 | Stolpen | 1 | ssp | 125 | Ja | ? | ? | ej el |  | Nej
111 | Stordalen | 3 | ssp | 194 | Ja | 1 | ? | AC15-16 | D2 | Nej
364 | Storfors | 3 | ssp | 383 | Ja | ? | ? | ej el | D2 | Nej
364 | Storfors | 4 | ssp | 339 | Nej | ? | ? | ej el | D2 | Nej
221 | Storlien | 6 | ssp | 112 | ? | ? | ? | ej el | D2 | Nej
124 | Storsund | 3 | ssp | 250 | Ja | 2 | ? | ej el |  | Nej
315 | Storvik | 7 | ssp | 544 | Nej | 3 | ? | AC15-16 | D2 | Nej
315 | Storvik | 8 | ssp | 319 | Ja | ? | ? | ej el | D2 | Nej
315 | Storvik | 9 | ssp | 262 | Nej | ? | ? | ej el | D2 | Nej
315 | Storvik | 11 | ssp | 75 | Nej | ? | ? | ej el | C2 | Nej
434 | Storvreta | 4 | ssp | 62 | ? | ? | ? | ej el | E2 | Nej
621 | Strömstad | 2 | ssp | 254 | Ja | 1 | Ja | AC15-16,ej el | C2 | Nej
383 | Strömtorp | 5 | ssp | 255 | ? | ? | ? | ej el,AC15-16 |  | Ja
325 | Ställdalen | 01 | ssp | 151 | Nej | 3 | ? | ej el | D2 | Nej
224 | Stöde | 1 | ssp | 53 | ? | ? | ? | ej el | D2 | Nej
234 | Sundsvalls central | 34 | ssp | 209 | ? | ? | ? | ej el | D2 | Nej
234 | Sundsvalls central | 43 | ssp | 49 | ? | ? | ? | ej el | D2 | Nej
234 | Sundsvalls central | 51 | ssp | 114 | Ja | 1 | ? | AC15-16 | D2 | Nej
234 | Sundsvalls central | 52 | ssp | 164 | Nej | 1 | ? | AC15-16 | D2 | Nej
234 | Sundsvalls central | 53 | ssp | 121 | Ja | 1 | ? | AC15-16 | D2 | Nej
234 | Sundsvalls central | 54 | ssp | 121 | Ja | 1 | ? | AC15-16 | D2 | Nej
230 | Sundsvalls central | 61 | ssp | 129 | ? | ? | ? | ej el | D2 | Nej
230 | Sundsvalls central | 62 | ssp | 128 | ? | 2 | ? | ej el | D2 | Nej
230 | Sundsvalls central | 63 | ssp | 164 | ? | ? | ? | ej el | D2 | Nej
661 | Sunne | 4 | ssp | 249 | Ja | ? | ? | ej el | B_5,6 | Nej
661 | Sunne | kajspår | ssp | 199 | Ja | ? | ? | ej el | B_5,6 | Nej
235 | Sunnäsbruk | 1 | ssp | 109 | ? | ? | ? | ej el | D2 | Nej
345 | Surahammar | upst.sp | ssp | 155 | ? | ? | ? | ej el |  | Nej
235 | Svartvik | 1 | ssp | 204 | Ja | 1 | ? | AC15-16 | D2 | Nej
383 | Svartå | 4 | ssp | 261 | Ja | 2 | ? | AC15-16,ej el |  | Nej
919 | Svågertorp | Ba-stick | ssp | 138 | ? | ? | ? | ej el | E4 | Nej
637 | Säffle | 4 | ssp | 302 | Nej | 3 | Ja | AC15-16 | D2 | Nej
637 | Säffle | 4 | ssp | 311 | Ja | 3 | Ja | AC15-16 | D2 | Nej
637 | Säffle | 4 | ssp | 47 | Nej | 3 | Ja | ej el | D2 | Nej
637 | Säffle | vågspår | ssp | 164 | Ja | 3 | Nej | AC15-16 | D2 | Nej
333 | Säter | stick | ssp | 175 | Ja | ? | ? | ej el | D2 | Ja
602 | Sävenäs rangerbangård | 34 | ssp | 171 | ? | 1 | ? | AC15-16 | D2 | Nej
602 | Sävenäs rangerbangård | 34 | ssp | 413 | Ja | 1 | ? | AC15-16 |  | Nej
602 | Sävenäs rangerbangård | 35 | ssp | 520 | ? | 1 | ? | AC15-16 | D2 | Nej
602 | Sävenäs rangerbangård | 36 | ssp | 461 | ? | 1 | ? | AC15-16 | D2 | Nej
602 | Sävenäs rangerbangård | 37 | ssp | 461 | ? | 1 | ? | AC15-16 | D2 | Nej
602 | Sävenäs rangerbangård | 38 | ssp | 154 | ? | ? | ? | ej el |  | Nej
602 | Sävenäs rangerbangård | 39 | ssp | 149 | ? | ? | ? | ej el |  | Nej
602 | Sävenäs rangerbangård | 111 | ahsp | 515 | ? | 1 | ? | AC15-16 | D2 | Nej
602 | Sävenäs rangerbangård | värmespr | ssp | 88 | ? | 1 | ? | AC15-16,ej el |  | Nej
413 | Södertälje centrum | 1b | nhsp | 283 | Nej | 3 | Ja | AC15-16 | D2 | Nej
413 | Södertälje centrum | 3,3b | nhsp | 300 | Nej | 3 | Ja | AC15-16 | D2 | Nej
413 | Södertälje centrum | 4b | ahsp | 239 | Nej | 3 | ? | AC15-16 | D2 | Nej
410 | Södertälje hamn | 5 | nhsp | 290 | ? | 2 | ? | AC15-16 | D2 | Nej
410 | Södertälje hamn | 9 | ssp | 314 | Ja | 1 | ? | AC15-16 | C1 | Nej
410 | Södertälje hamn | 10 | ssp | 277 | Ja | 1 | ? | AC15-16 | C1 | Nej
410 | Södertälje hamn | 11 | ssp | 222 | Ja | 1 | ? | AC15-16 | C1 | Nej
410 | Södertälje hamn | 12 | ssp | 156 | Ja | 1 | ? | AC15-16 | C1 | Nej
410 | Södertälje hamn | 13 | ssp | 128 | Ja | 1 | ? | AC15-16 | C1 | Nej
418 | Södertälje syd övre | bv-stick | ssp | 241 | ? | ? | ? | ej el |  | Nej
841 | Södra Vi | 2 | ssp | 247 | Ja | ? | ? | ej el | D2 | Nej
841 | Södra Vi | fril1 | ssp | 371 | Ja | ? | ? | ej el | D2 | Nej
943 | Sölvesborg | 4 | ssp | 305 | Ja | ? | ? | ej el | D2 | Nej
943 | Sölvesborg | 5 | ssp | 265 | Ja | ? | ? | ej el | D2 | Nej
943 | Sölvesborg | 6 | ssp | 102 | Ja | ? | ? | ej el | D2 | Nej
216 | Tallåsen | 1 | ssp | 140 | Nej | 1 | ? | AC15-16 | D2 | Nej
621 | Tanum | 2,1 | nhsp,ahsp | 464 | Nej | 2 | ? | AC15-16 | D2 | Nej
926 | Teckomatorp | 5 | ssp | 160 | Ja | ? | ? | ej el |  | Nej
711 | Tenhult | 3 | ssp | 68 | Ja | ? | ? | ej el |  | Nej
233 | Timrå | 4 | ahsp | 678 | ? | 1 | ? | AC15-16 | E2 | Nej
403 | Tomteboda bangård | 6 | ssp | 660 | ? | 1 | Ja | AC15-16 | C1 | Nej
403 | Tomteboda bangård | 6 | ssp | 634 | Nej | 1 | Ja | AC15-16 | C1 | Nej
403 | Tomteboda bangård | 7 | ssp | 583 | ? | 1 | Ja | AC15-16 | C1 | Nej
403 | Tomteboda bangård | 7 | ssp | 557 | Ja | 1 | Ja | AC15-16 | C1 | Nej
403 | Tomteboda bangård | 8 | ssp | 323 | Nej | 1 | Ja | AC15-16 | C1,[Saknas] | Nej
403 | Tomteboda bangård | 8 | ssp | 141 | Ja | 1 | Ja | AC15-16 |  | Nej
403 | Tomteboda bangård | 9 | ssp | 356 | Ja | 1 | Ja | AC15-16 | C1 | Nej
403 | Tomteboda bangård | 9 | ssp | 330 | ? | 1 | Ja | AC15-16 | C1 | Nej
403 | Tomteboda bangård | 10 | ssp | 312 | ? | 1 | Ja | AC15-16 | C1 | Nej
403 | Tomteboda bangård | 11 | ssp | 308 | ? | 1 | Ja | AC15-16 | C1 | Nej
403 | Tomteboda bangård | 12 | ssp | 238 | ? | 1 | Ja | AC15-16 | C1 | Nej
403 | Tomteboda bangård | 13 | ssp | 209 | ? | 1 | Ja | AC15-16 | C1 | Nej
403 | Tomteboda bangård | 14 | ssp | 180 | ? | 1 | Ja | AC15-16 | C1 | Nej
403 | Tomteboda bangård | 15 | ssp | 151 | ? | 1 | Ja | AC15-16 | C1 | Nej
403 | Tomteboda bangård | 16 | ssp | 162 | ? | 1 | Ja | AC15-16 | C1 | Nej
403 | Tomteboda bangård | 17 | ssp | 474 | ? | 1 | Ja | AC15-16 | C1 | Nej
403 | Tomteboda bangård | 18 | ssp | 483 | ? | 1 | Ja | AC15-16 | C1 | Nej
403 | Tomteboda bangård | 19 | ssp | 494 | ? | 1 | Ja | AC15-16 | C1 | Nej
403 | Tomteboda bangård | 26 | ssp | 376 | ? | 1 | Ja | AC15-16 |  | Nej
403 | Tomteboda bangård | 27 | ssp | 376 | ? | 1 | Ja | AC15-16 |  | Nej
403 | Tomteboda bangård | 28 | ssp | 289 | ? | 1 | Ja | AC15-16 |  | Nej
403 | Tomteboda bangård | 29 | ssp | 289 | ? | 1 | Ja | AC15-16 |  | Nej
403 | Tomteboda bangård | 30 | ssp | 395 | ? | 1 | Ja | AC15-16 |  | Nej
403 | Tomteboda bangård | 32r | ssp | 537 | ? | 1 | Ja | AC15-16 | C1 | Nej
403 | Tomteboda bangård | 33r | ssp | 498 | ? | 1 | Ja | AC15-16 | C1 | Nej
403 | Tomteboda bangård | 40 | ssp | 188 | ? | 1 | Ja | ej el |  | Nej
403 | Tomteboda bangård | 41 | ssp | 119 | ? | 1 | Ja | AC15-16 | C1 | Nej
403 | Tomteboda bangård | 42 | ssp | 120 | ? | 1 | Ja | AC15-16 |  | Nej
403 | Tomteboda bangård | 47stopp | ssp | 72 | ? | 1 | Ja | AC15-16 |  | Nej
403 | Tomteboda bangård | 48stopp | ssp | 112 | ? | 1 | Ja | AC15-16 |  | Nej
403 | Tomteboda bangård | 49stopp | ssp | 76 | ? | 1 | Ja | AC15-16 |  | Nej
403 | Tomteboda bangård | 50 | ssp | 169 | ? | 1 | Ja | AC15-16 |  | Nej
403 | Tomteboda bangård | 51 | ssp | 78 | ? | 1 | Ja | AC15-16 | C1 | Nej
403 | Tomteboda bangård | 51 | ssp | 87 | ? | 1 | Ja | AC15-16 |  | Nej
403 | Tomteboda bangård | 52 | ssp | 99 | ? | 1 | Ja | AC15-16 | C1 | Nej
403 | Tomteboda bangård | l5 | ssp | 286 | ? | 1 | Ja | AC15-16 |  | Nej
403 | Tomteboda bangård | l6 | ssp | 234 | ? | 1 | Ja | AC15-16 |  | Nej
403 | Tomteboda bangård | l7 | ssp | 192 | ? | 1 | Ja | AC15-16 |  | Nej
111 | Torneträsk | 1 | ssp | 223 | Nej | 2 | ? | AC15-16 | D2 | Nej | se flik kommande ändringar
912 | Tornhill | bv-stick | ssp | 177 | Nej | ? | ? | ej el |  | Ja
661 | Torsby | 1 | nhsp | 149 | Ja | ? | ? | ej el | B_5,6 | Nej
661 | Torsby | 2 | ahsp | 160 | Ja | ? | ? | ej el | B_5,6 | Nej
661 | Torsby | 2 | ssp | 127 | Ja | ? | ? | ej el | B_5,6 | Nej
312 | Torsåker | 3 | ssp | 150 | ? | ? | ? | ej el | D2 | Nej
444 | Tortuna | 3 | ahsp,ssp | 81 | Nej | 3 | ? | ej el |  | Nej
733 | Torup | 4 | ssp | 178 | Nej | ? | ? | ej el |  | Nej
811 | Tranås | 301 | ssp | 102 | ? | ? | ? | ej el |  | Nej
811 | Tranås | 303 | ssp | 147 | ? | ? | ? | ej el |  | Nej
811 | Tranås | 304 | ssp | 147 | ? | ? | ? | ej el |  | Nej
914 | Trelleborg | 3 | ssp | 267 | Ja | 3 | ? | ej el | D2 | Nej
914 | Trelleborg | 3 | ssp | 84 | Ja | 3 | ? | ej el | D2 | Nej
914 | Trelleborg | 4 | ssp | 359 | Ja | ? | ? | ej el | D2 | Nej
914 | Trelleborg | 5 | ssp | 358 | Ja | ? | ? | ej el | D2 | Nej
914 | Trelleborg | 8 | ssp | 73 | Ja | 1 | Ja | AC15-16 | D2 | Nej
914 | Trelleborg | 11 | ssp | 247 | ? | ? | ? | ej el | D2 | Nej
914 | Trelleborg | 12 | ssp | 249 | ? | ? | ? | ej el | D2 | Nej
914 | Trelleborg | 31 | ssp | 302 | Ja | ? | ? | ej el | D2 | Nej
914 | Trelleborg | 33 | ssp | 379 | Ja | ? | ? | AC15-16,ej el | D2 | Nej
914 | Trelleborg | 34 | ssp | 237 | Nej | 2 | ? | AC15-16 | D2 | Nej
914 | Trelleborg | 35 | ssp | 260 | Nej | 2 | ? | AC15-16 | D2 | Nej
914 | Trelleborg | 36 | ssp | 278 | Ja | 2 | ? | AC15-16,ej el | D2 | Nej
914 | Trelleborg | 51 | ssp | 292 | Ja | 1 | Ja | ej el | D2 | Ja
914 | Trelleborg | 81 | ahsp | 222 | Nej | 3 | ? | AC15-16 | D2 | Nej
914 | Trelleborg | 82 | ahsp | 167 | Nej | 3 | ? | AC15-16,ej el | D2 | Nej
914 | Trelleborg | 93 | ssp | 720 | Nej | 1 | ? | AC15-16,ej el | D2 | Nej
914 | Trelleborg | 94 | ssp | 751 | Nej | 1 | ? | AC15-16,ej el | D2 | Nej
635 | Trollhättan | 3 | ahsp | 556 | Ja | 2 | ? | AC15-16 | D2 | Nej
635 | Trollhättan | 4 | ahsp | 255 | Ja | 2 | ? | AC15-16 | D2 | Nej
635 | Trollhättan | 5 | ssp | 168 | Ja | 2 | ? | AC15-16 | D2 | Nej
635 | Trollhättan | 6 | ssp | 78 | Ja | 2 | ? | AC15-16 | D2 | Nej
221 | Trångsviken | upst.sp | ssp | 205 | ? | ? | ? | ej el | D2 | Nej
235 | Trödje | 1 | ssp | 80 | Nej | ? | ? | ej el | D2 | Nej
410 | Tumba | 2 | ahsp | 260 | Nej | 3 | ? | AC15-16 | D2 | Nej
410 | Tumba | 3 | ahsp | 285 | Nej | 3 | ? | AC15-16 | D2 | Nej
410 | Tumba | 5 | ahsp | 448 | Nej | 2 | ? | AC15-16 | D2 | Nej
410 | Tumba | 5 | ahsp | 147 | Nej | 2 | ? | AC15-16 | D2 | Nej
410 | Tumba | 6 | ssp | 134 | Nej | ? | ? | ej el |  | Nej
410 | Tumba | 8 | ssp | 244 | Nej | 1 | ? | AC15-16 |  | Nej
410 | Tumba | 9 | ssp | 245 | Nej | 1 | ? | AC15-16 |  | Nej
126 | Tväråbäck | 4 | ssp | 132 | Ja | 3 | ? | AC15-16 |  | Nej
126 | Tvärålund | 1 | ssp | 92 | Ja | 2 | ? | ej el |  | Nej
627 | Tyllered | bv-stick | ssp | 148 | Ja | ? | ? | ej el | C2 | Ja
153 | Tågsjöberg | 3 | ssp | 467 | Ja | ? | ? | ej el |  | Nej
153 | Tågsjöberg | stick | ssp | 103 | Ja | ? | ? | ej el | D2 | Nej
153 | Tågsjöberg | kajspår | ssp | 224 | Ja | ? | ? | ej el |  | Nej
512 | Töreboda | 5 | ssp | 92 | Nej | 2 | ? | ej el |  | Nej
512 | Töreboda | 6 | ssp | 75 | Ja | 2 | ? | ej el | D2 | Nej
512 | Töreboda | 6 | ssp | 39 | Ja | 2 | ? | AC15-16 | D2 | Nej
512 | Töreboda | 7 | ssp | 96 | Nej | 2 | ? | ej el |  | Nej
637 | Tösse | lastspår | ssp | 192 | Nej | 2 | ? | ej el | D2 | Nej
651 | Uddevalla central | 7 | ssp | 349 | Ja | 1 | ? | AC15-16 | D2 | Nej
651 | Uddevalla central | 8 | ssp | 348 | Ja | 1 | ? | AC15-16 | D2 | Nej
651 | Uddevalla central | 9 | ssp | 396 | Ja | 1 | ? | AC15-16 | D2 | Nej
651 | Uddevalla central | 10 | ssp | 311 | Ja | 1 | ? | AC15-16 | D2 | Nej
651 | Uddevalla central | 11 | ssp | 312 | Ja | 2 | ? | AC15-16 | D2 | Nej
651 | Uddevalla central | 12 | ssp | 262 | Ja | 2 | ? | AC15-16 | D2 | Nej
651 | Uddevalla central | 101 | ssp | 460 | Ja | 3 | ? | ej el,AC15-16 | D2 | Nej
651 | Uddevalla central | banm.sp | ssp | 127 | Ja | ? | ? | ej el | D2 | Nej
651 | Uddevalla central | slängom | ssp | 103 | Ja | ? | ? | ej el | D2 | Nej
651 | Uddevalla central | upst.sp | ssp | 222 | Ja | 2 | ? | AC15-16 | D2 | Nej
651 | Uddevalla central | slängom1 | ssp | 125 | Ja | ? | ? | ej el | D2 | Nej
651 | Uddevalla central | slängom3 | ssp | 115 | Ja | ? | ? | ej el | D2 | Nej
401 | Ulriksdal | m | ahsp | 474 | ? | 1 | ? | AC15-16 |  | Nej
146 | Umeå godsbangård | 129 | ssp | 328 | ? | 1 | ? | AC15-16 | E4 | Nej
146 | Umeå godsbangård | 130 | ssp | 417 | Ja | 1 | ? | AC15-16 | E4 | Nej
146 | Umeå godsbangård | 131 | ssp | 298 | Ja | 1 | ? | AC15-16 | E4 | Nej
146 | Umeå godsbangård | 132 | ssp | 286 | ? | 1 | ? | AC15-16 | E4 | Nej
146 | Umeå godsbangård | 133 | ssp | 283 | ? | 1 | ? | AC15-16 | E4 | Nej
433 | Upplands Väsby | 3b | ahsp | 365 | ? | 3 | ? | AC15-16 | D2 | Nej
433 | Upplands Väsby | 7 | ssp | 208 | Ja | ? | ? | ej el | C1 | Nej
433 | Upplands Väsby | 8 | ahsp | 244 | Nej | 1 | ? | AC15-16 | D2 | Nej
433 | Upplands Väsby | 9 | ahsp | 244 | Nej | 1 | ? | AC15-16 | D2 | Nej
433 | Upplands Väsby | g1 | ssp | 249 | Nej | 1 | ? | ej el | C1 | Nej
433 | Upplands Väsby | g1 | ssp | 217 | Nej | 1 | ? | ej el | C1 | Nej
429 | Uppsala central | 12 | ahsp | 535 | Nej | 1 | ? | AC15-16 | D2 | Nej
429 | Uppsala central | 13 | ahsp | 529 | Nej | 1 | ? | AC15-16 | D2 | Nej
429 | Uppsala central | 14 | ahsp | 461 | Nej | 1 | ? | AC15-16 | D2 | Nej
429 | Uppsala central | 15 | ssp | 334 | Nej | 1 | ? | AC15-16 |  | Nej
429 | Uppsala central | 16 | ssp | 281 | Nej | 1 | ? | AC15-16 |  | Nej
429 | Uppsala central | 17 | ssp | 322 | Nej | ? | ? | AC15-16 |  | Nej
429 | Uppsala central | 22 | ssp | 186 | Nej | ? | Ja | ej el |  | Nej
429 | Uppsala central | 23 | ssp | 197 | Nej | ? | ? | ej el |  | Nej
429 | Uppsala central | 24 | ssp | 197 | Nej | ? | ? | ej el |  | Nej
429 | Uppsala central | 25 | ssp | 222 | Nej | 1 | Ja | AC15-16 |  | Nej
429 | Uppsala central | 26 | ssp | 66 | Nej | 1 | Ja | ej el,AC15-16 |  | Nej
429 | Uppsala central | 26 | ssp | 105 | Nej | 1 | ? | AC15-16 |  | Nej
429 | Uppsala central | 27 | ssp | 80 | Nej | ? | ? | AC15-16 |  | Nej
732 | Vaggeryd | 11 | ssp | 412 | Ja | 1 | Nej | ej el | D2 | Nej
732 | Vaggeryd | 11 | ssp | 215 | Ja | 1 | Nej | ej el | D2 | Nej
732 | Vaggeryd | 12 | ssp | 305 | Ja | 1 | Nej | ej el | D2 | Nej
732 | Vaggeryd | 14 | ssp | 198 | Ja | 1 | Ja | ej el | D2 | Nej
421 | Vagnhärad | bv | ssp | 157 | Nej | ? | ? | ej el |  | Nej
235 | Vallvik | 1 | ssp | 430 | ? | ? | ? | AC15-16 |  | Nej
235 | Vallvik | 4 | ssp | 348 | ? | ? | ? | AC15-16 |  | Nej
235 | Vallvik | 6 | ssp | 348 | ? | ? | ? | ej el,AC15-16 |  | Nej
350 | Valskog | 3 | ssp | 214 | ? | ? | ? | ej el |  | Nej
653 | Vara | 3 | ssp | 225 | Ja | 3 | ? | AC15-16 | D2 | Nej
653 | Vara | 3 | ssp | 165 | Ja | 3 | ? | ej el | D2 | Nej
627 | Varberg | 40 | ssp | 172 | Ja | 1 | Ja | AC15-16 | D2 | Nej
710 | Vartofta | 1 | ssp | 153 | Ja | 2 | ? | AC15-16 |  | Nej
710 | Vartofta | 1 | ssp | 147 | Ja | 2 | ? | AC15-16 |  | Nej
111 | Vassijaure | 3 | ssp | 378 | Ja | 1 | ? | AC15-16 | D2 | Nej | Se flik kommande ändringar
656 | Veddige | bv-stick | ssp | 83 | ? | 2 | ? | ej el | D2 | Ja
653 | Vedum | 3 | ssp | 116 | Ja | ? | ? | ej el | D2 | Nej
829 | Vetlanda | 4 | ssp | 315 | Nej | ? | ? | ej el | D2 | Nej
829 | Vetlanda | 7 | ssp | 119 | Nej | ? | ? | ej el | D2 | Nej
829 | Vetlanda | 7 | ssp | 76 | Nej | ? | ? | ej el | D2 | Nej
829 | Vetlanda | 8 | ssp | 67 | Nej | ? | ? | ej el | D2 | Nej
333 | Vikmanshyttan | 3 | ssp | 120 | Nej | ? | ? | ej el | D2 | Nej
841 | Vimmerby | 11 | ssp | 169 | Ja | ? | ? | ej el | D2 | Nej
126 | Vindeln | 3 | ssp | 221 | Ja | 3 | ? | AC15-16,ej el |  | Nej
416 | Vingåker | 5 | ssp | 116 | ? | ? | ? | ej el | A | Nej
941 | Vinslöv | 3 | ssp | 63 | Ja | ? | ? | ej el |  | Nej
341 | Virsbo | 3 | ssp | 46 | Ja | 1 | ? | ej el |  | Nej
341 | Virsbo | 3 | ssp | 196 | Ja | 1 | ? | AC15-16 |  | Nej
341 | Virsbo | 4,b | ssp | 176 | Ja | 2 | ? | AC15-16,ej el |  | Nej
224 | Viskan | 3 | ssp | 136 | ? | 1 | ? | AC15-16 | D2 | Nej
814 | Vislanda | 4 | ssp | 446 | Ja | 2 | ? | ej el |  | Nej
814 | Vislanda | 5 | ssp | 174 | Ja | ? | ? | ej el |  | Nej
814 | Vislanda | 6 | ssp | 384 | Ja | ? | ? | ej el |  | Nej
814 | Vislanda | 10 | ssp | 192 | Ja | 1 | ? | AC15-16 |  | Nej
814 | Vislanda | 10 | ssp | 506 | Ja | 2 | ? | AC15-16 |  | Nej
814 | Vislanda | 11 | ssp | 167 | Ja | 1 | ? | AC15-16 |  | Nej
814 | Vislanda | 12 | ssp | 210 | Ja | ? | ? | ej el |  | Nej
814 | Vislanda | 13 | ssp | 242 | Ja | ? | ? | ej el |  | Nej
814 | Vislanda | 14 | ssp | 297 | Ja | ? | ? | ej el |  | Nej
814 | Vislanda | stick | ssp | 52 | Ja | 1 | ? | AC15-16 |  | Ja
611 | Vårgårda | bv-stick | ssp | 107 | Ja | ? | ? | ej el | D2 | Ja
652 | Vänersborg central | 4 | ssp | 107 | Ja | 3 | Ja | AC15-16 | D2 | Nej
652 | Vänersborg central | 5 | ssp | 100 | Ja | ? | ? | ej el | D2 | Nej
138 | Vännäs | 6 | ssp | 613 | Ja | 1 | Ja | AC15-16 |  | Nej
138 | Vännäs | 7 | ssp | 545 | Ja | 1 | Ja | AC15-16 |  | Nej
138 | Vännäs | 8 | ssp | 288 | Ja | 1 | Ja | AC15-16 |  | Nej
138 | Vännäs | 9 | ssp | 247 | Ja | 1 | Ja | AC15-16 |  | Nej
138 | Vännäs | 10 | ssp | 275 | Ja | ? | Ja | ej el |  | Nej
138 | Vännäs | 112 | ssp | 119 | Ja | 1 | Ja | AC15-16 |  | Nej
138 | Vännäs | 113 | ssp | 185 | Ja | 1 | Ja | AC15-16 |  | Nej
138 | Vännäs | 114 | ssp | 201 | Ja | 1 | Ja | AC15-16 |  | Nej
138 | Vännäs | 115 | ssp | 201 | Ja | 2 | Ja | AC15-16 |  | Nej
138 | Vännäs | 116 | ssp | 254 | Ja | 1 | Ja | AC15-16 |  | Nej
138 | Vännäs | 117 | ssp | 300 | Ja | 1 | Ja | AC15-16 |  | Nej
138 | Vännäs | b1 | ssp | 144 | Ja | 1 | ? | AC15-16 |  | Ja
138 | Vännäs | sky1 | ssp | 52 | Ja | 3 | Ja | AC15-16 |  | Nej
138 | Vännäs | timmer | ssp | 395 | Ja | 1 | Ja | ej el,AC15-16 |  | Nej
512 | Väring | 1 | ssp | 213 | Ja | ? | ? | ej el | D2 | Nej
637 | Värmlands Bro | 1 | ssp | 212 | Nej | 2 | ? | AC15-16 | D2 | Nej
720 | Värnamo central | 6 | ssp | 327 | Ja | 1 | ? | AC15-16 | D2 | Nej
720 | Värnamo central | 7 | ssp | 231 | Ja | 1 | ? | AC15-16 | D2 | Nej
720 | Värnamo central | 8 | ssp | 231 | Ja | 1 | ? | AC15-16 | D2 | Nej
720 | Värnamo central | 13 | ssp | 101 | Ja | ? | ? | ej el | D2 | Nej
720 | Värnamo central | 17 | ssp | 168 | ? | ? | ? | AC15-16 | D2 | Nej
720 | Värnamo central | 18 | ssp | 192 | ? | ? | ? | AC15-16 | D2 | Nej
720 | Värnamo central | 19 | ssp | 366 | ? | ? | ? | AC15-16 | D2 | Nej
405 | Värtan | 5 | ssp | 553 | Nej | 2 | ? | AC15-16,ej el |  | Nej
405 | Värtan | repspår | ssp | 100 | Nej | ? | Ja | ej el |  | Nej
405 | Värtan | vågspår | ssp | 489 | Nej | 2 | ? | AC15-16 |  | Nej
383 | Väse | 3 | ssp | 147 | Ja | 2 | Nej | AC15-16,ej el | D2 | Nej
476 | Västerhaninge | 8 | ahsp,ssp | 212 | ? | ? | ? | ej el |  | Nej
476 | Västerhaninge | 9 | ssp | 348 | ? | ? | ? | ej el |  | Nej
476 | Västerhaninge | 10 | ssp | 349 | ? | ? | ? | ej el |  | Nej
845 | Västervik | 10 | ssp | 139 | Ja | ? | ? | ej el |  | Nej
845 | Västervik | 11 | ssp | 189 | Ja | ? | ? | ej el |  | Nej
845 | Västervik | 14 | ssp | 144 | Ja | ? | ? | ej el |  | Nej
845 | Västervik | uppst | ssp | 45 | Ja | ? | ? | ej el |  | Nej
349 | Västerås central | 1b | ahsp | 125 | ? | 3 | ? | AC15-16 | D2 | Nej
349 | Västerås central | 6 | ssp | 335 | Nej | 2 | ? | AC15-16 | C1 | Nej
349 | Västerås central | 7 | ssp | 234 | Ja | 1 | ? | AC15-16 | C1 | Nej
349 | Västerås central | 8 | ssp | 165 | Ja | 1 | ? | AC15-16 | C1 | Nej
349 | Västerås central | 9 | ssp | 261 | Nej | 1 | ? | AC15-16 | C1 | Nej
349 | Västerås central | a | ssp | 56 | ? | 1 | ? | ej el |  | Nej
349 | Västerås central | a | ssp | 204 | ? | 1 | ? | ej el |  | Nej
349 | Västerås central | g repsp | ssp | 141 | ? | 2 | ? | AC15-16 |  | Nej
347 | Västerås västra | 5 | ssp | 575 | Nej | ? | ? | AC15-16 | C1 | Nej
347 | Västerås västra | 6 | ssp | 549 | Nej | ? | ? | AC15-16 | D2 | Nej
347 | Västerås västra | 7 | ssp | 590 | Nej | ? | ? | AC15-16 | C1 | Nej
347 | Västerås västra | 8 | ssp | 576 | Nej | ? | ? | AC15-16 | C1 | Nej
347 | Västerås västra | 9 | ssp | 549 | Nej | ? | ? | AC15-16 | B1 | Nej
347 | Västerås västra | 10 | ssp | 549 | Nej | ? | ? | AC15-16 | B1 | Nej
347 | Västerås västra | 11 | ssp | 560 | Nej | ? | ? | AC15-16 | B1 | Nej
347 | Västerås västra | 12 | ssp | 470 | Nej | ? | ? | AC15-16 | D2 | Nej
347 | Västerås västra | 13 | ssp | 474 | Nej | ? | ? | AC15-16 | C1 | Nej
932 | Västra Torup | 1 | ssp | 87 | Ja | ? | ? | ej el |  | Nej
821 | Växjö | 116 | ssp | 174 | Ja | 3 | Ja | AC15-16 |  | Nej
961 | Ystad | 10 | ahsp | 183 | Ja | 3 | ? | AC15-16 | D2 | Nej | Se flik kommande ändringar
961 | Ystad | 10 | ssp | 255 | Ja | 3 | ? | AC15-16 | D2 | Nej | Se flik kommande ändringar
962 | Ystad | 11 | ssp | 578 | Nej | ? | ? | ej el | D2 | Nej | Se flik kommande ändringar
962 | Ystad | 12 | ssp | 459 | Nej | ? | ? | ej el | D2 | Nej | Se flik kommande ändringar
962 | Ystad | 13 | ssp | 399 | Nej | ? | ? | ej el | D2 | Nej | Se flik kommande ändringar
962 | Ystad | 14 | ssp | 362 | Ja | ? | ? | ej el | D2 | Nej | Se flik kommande ändringar
962 | Ystad | 15 | ssp | 333 | Ja | ? | ? | ej el | D2 | Nej | Se flik kommande ändringar
962 | Ystad | 18 | ssp | 304 | Ja | ? | ? | ej el | D2 | Nej | Se flik kommande ändringar
962 | Ystad | 20 | ssp | 218 | Ja | ? | ? | ej el | D2 | Nej | Se flik kommande ändringar
962 | Ystad | 21 | ssp | 237 | Nej | ? | ? | ej el | D2 | Nej | Se flik kommande ändringar
962 | Ystad | 23 | ssp | 151 | Nej | ? | ? | ej el | D2 | Nej | Se flik kommande ändringar
962 | Ystad | 26 | ssp | 154 | Ja | ? | ? | ej el | D2 | Nej | Se flik kommande ändringar
962 | Ystad | 27 | ssp | 70 | Ja | ? | Ja | ej el | D2 | Nej | Se flik kommande ändringar
962 | Ystad | 40 | ssp | 81 | Ja | ? | Ja | AC15-16 | D2 | Nej | Se flik kommande ändringar
962 | Ystad | 41 | ssp | 110 | Ja | ? | Ja | ej el | D2 | Nej | Se flik kommande ändringar
126 | Yttersjön | 3 | ssp | 127 | Ja | 1 | ? | AC15-16 |  | Nej
509 | Åby godsbangård | 19 | ssp | 147 | Ja | 3 | Ja | AC15-16 | E4 | Ja
509 | Åby godsbangård | 20 | ssp | 147 | Ja | 3 | Ja | AC15-16 | E4 | Ja
509 | Åby godsbangård | 31 | ssp | 158 | Ja | ? | Ja | AC15-16 | E4 | Nej
509 | Åby godsbangård | 32 | ssp | 421 | Ja | ? | Ja | AC15-16 | E4 | Nej
509 | Åby godsbangård | 33 | ssp | 464 | Ja | ? | Ja | AC15-16 | E4 | Nej
509 | Åby godsbangård | 34 | ssp | 470 | Ja | ? | Ja | AC15-16 | E4 | Nej
509 | Åby godsbangård | 36 | ssp | 49 | Ja | 3 | Ja | AC15-16 | E4 | Nej
509 | Åby godsbangård | 37 | ssp | 49 | Ja | 3 | Ja | AC15-16 | E4 | Nej
509 | Åby godsbangård | 38 | ssp | 48 | Ja | 3 | Ja | AC15-16 | E4 | Nej
505 | Åby södra | 4 | ahsp | 460 | Ja | ? | ? | ej el | D2 | Nej
153 | Ådalsliden | 1 | ssp | 534 | Ja | ? | ? | ej el | D2 | Nej
153 | Ådalsliden | stick | ssp | 98 | Ja | ? | ? | ej el | D2 | Nej
952 | Åhus | 2 | ssp | 218 | Ja | ? | ? | ej el | D2 | Nej
952 | Åhus | 3 | ssp | 218 | Nej | ? | ? | ej el | D2 | Nej
631 | Åmotfors | 3 | ssp | 289 | Nej | ? | ? | ej el |  | Nej
152 | Åmsele | 1 | ssp | 202 | Ja | ? | ? | ej el |  | Nej
637 | Åmål | 1 | ahsp | 443 | Nej | 3 | Ja | AC15-16 | D2 | Nej
637 | Åmål | 4 | ssp | 659 | Ja | 1 | Ja | AC15-16 | D2 | Nej
637 | Åmål | 5a | ssp | 187 | Ja | 1 | Ja | AC15-16 | D2 | Nej
637 | Åmål | 6 | ssp | 155 | Ja | 1 | Ja | AC15-16 | D2 | Nej
637 | Åmål | 6 | ssp | 346 | Ja | 1 | Ja | AC15-16 | D2 | Nej
637 | Åmål | 7 | ssp | 495 | Ja | 1 | Ja | AC15-16,ej el | D2 | Nej
637 | Åmål | 9 | ssp | 471 | Ja | 1 | Ja | AC15-16,ej el | D2 | Nej
210 | Ånge | 1a | nhsp | 182 | Ja | 3 | Ja | AC15-16 | D2 | Nej
210 | Ånge | 1b | nhsp | 192 | Ja | 3 | Ja | AC15-16 | D2 | Nej
210 | Ånge | 2a | ahsp | 180 | Ja | 3 | Ja | AC15-16 | D2 | Nej
210 | Ånge | 2b | ahsp | 259 | Ja | 3 | Ja | AC15-16 | D2 | Nej
210 | Ånge | 3 | nhsp | 182 | Ja | 3 | Ja | AC15-16 | D2 | Nej
210 | Ånge | 3 | nhsp | 330 | Ja | 3 | Ja | AC15-16 | D2 | Nej
210 | Ånge | 40k | ssp | 95 | Ja | ? | Ja | ej el | D2 | Ja
210 | Ånge | kolspåre | ssp | 65 | Ja | 1 | ? | AC15-16 |  | Nej
210 | Ånge | Nya värm | ssp | 264 | Ja | 3 | ? | AC15-16 | D2 | Nej
213 | Ånge godsbangård | 11 | ssp,[Saknas] | 624 | Nej | ? | ? | AC15-16 | D2 | Nej
213 | Ånge godsbangård | 12 | ssp,ahsp | 639 | Nej | ? | ? | AC15-16 | D2 | Nej
213 | Ånge godsbangård | 13 | ssp,ahsp | 592 | Nej | ? | ? | AC15-16 | D2 | Nej
213 | Ånge godsbangård | 14 | ssp,ahsp | 580 | Nej | ? | ? | AC15-16 | D2 | Nej
213 | Ånge godsbangård | 15 | ssp,ahsp | 580 | Nej | ? | ? | AC15-16 | D2 | Nej
213 | Ånge godsbangård | 16 | ssp,ahsp | 646 | Nej | ? | ? | AC15-16 | D2 | Nej
213 | Ånge godsbangård | 17 | ssp,ahsp | 686 | Nej | ? | ? | AC15-16 | D2 | Nej
213 | Ånge godsbangård | 18 | ssp | 573 | Nej | ? | ? | AC15-16 | D2 | Nej
213 | Ånge godsbangård | 19 | ssp | 544 | Nej | ? | ? | AC15-16 | D2 | Nej
213 | Ånge godsbangård | 20 | ssp | 544 | Nej | ? | ? | AC15-16 | D2 | Nej
213 | Ånge godsbangård | 21 | ssp | 613 | Nej | ? | ? | AC15-16 | D2 | Nej
213 | Ånge godsbangård | 22 | ssp | 793 | Nej | ? | ? | AC15-16 | D2 | Nej
213 | Ånge godsbangård | 23 | ssp | 793 | Nej | ? | ? | AC15-16 | D2 | Nej
213 | Ånge godsbangård | 24 | ssp | 807 | Nej | ? | ? | AC15-16 | D2 | Nej
213 | Ånge godsbangård | 25 | ssp | 740 | Nej | ? | ? | AC15-16 | D2 | Nej
213 | Ånge godsbangård | 26 | ssp | 702 | Nej | ? | ? | AC15-16 | D2 | Nej
213 | Ånge godsbangård | 27 | ssp | 544 | Nej | ? | ? | ej el | D2 | Nej
213 | Ånge godsbangård | 28 | ssp | 544 | Nej | ? | Ja | ej el | D2 | Nej
213 | Ånge godsbangård | 32 | ssp | 560 | Nej | ? | Ja | ej el | D2 | Nej
213 | Ånge godsbangård | 33 | ssp | 250 | ? | ? | Ja | ej el | D2 | Nej
213 | Ånge godsbangård | 34 | ssp | 260 | ? | ? | Ja | ej el | D2 | Nej
213 | Ånge godsbangård | 35 | ssp | 262 | ? | ? | Ja | ej el | D2 | Nej
213 | Ånge godsbangård | 36 | ssp | 253 | ? | ? | Ja | ej el | D2 | Nej
213 | Ånge godsbangård | 37 | ssp | 205 | ? | ? | Ja | ej el | D2 | Nej
221 | Ånn | 3 | ssp | 192 | Ja | ? | ? | ej el | D2 | Nej
235 | Årskogen | 1 | ssp | 120 | ? | ? | ? | ej el | D2 | Nej
662 | Åsensbruk | 3 | ssp | 178 | Ja | ? | ? | ej el | D2 | Nej
311 | Åshammar | 1 | ssp | 70 | ? | 2 | ? | ej el | C2 | Nej
933 | Åstorp | 21 | ssp | 189 | Ja | 2 | ? | ej el |  | Nej
933 | Åstorp | 23 | ssp | 134 | Ja | 2 | ? | ej el | D2 | Nej
933 | Åstorp | 24 | ssp | 54 | Ja | 2 | ? | ej el | D2 | Nej
933 | Åstorp | 26 | ssp | 135 | Ja | 2 | ? | ej el | D2 | Nej
933 | Åstorp | 27 | ssp | 128 | Ja | 2 | ? | ej el | D2 | Nej
933 | Åstorp | 28 | ssp | 132 | Ja | 2 | ? | ej el | D2 | Nej
933 | Åstorp | 41 | ssp | 137 | Ja | 2 | ? | AC15-16 | D2 | Nej
933 | Åstorp | 42 | ssp | 89 | Ja | 1 | ? | AC15-16 | D2 | Nej
933 | Åstorp | 43 | ssp | 88 | Ja | 1 | ? | AC15-16 | D2 | Nej
933 | Åstorp | 58 | ssp | 150 | Ja | 1 | Nej | ej el |  | Nej
126 | Åsträsk | 3 | ssp | 364 | Ja | ? | ? | ej el |  | Nej
814 | Älmhult | 5 | ssp | 497 | Ja | 1 | ? | AC15-16 | D2 | Nej
814 | Älmhult | 5b | ssp | 276 | Ja | 1 | ? | AC15-16 |  | Nej
814 | Älmhult | 6 | ssp | 406 | Ja | 1 | ? | AC15-16 | D2 | Nej
814 | Älmhult | 7 | ssp | 406 | Ja | 1 | ? | AC15-16 | D2 | Nej
814 | Älmhult | 8 | ssp | 319 | Ja | 1 | ? | AC15-16 | D2 | Nej
814 | Älmhult | 11 | ssp | 302 | Ja | ? | ? | ej el | D2 | Nej
814 | Älmhult | 12 | ssp | 301 | Ja | ? | ? | ej el | D2 | Nej
814 | Älmhult | 13 | ssp | 227 | Ja | ? | ? | ej el | D2 | Nej | Se flik kommande ändringar
814 | Älmhult | 14 | ssp | 183 | Ja | ? | ? | ej el | D2 | Nej | Se flik kommande ändringar
814 | Älmhult | 16 | ssp | 155 | Nej | ? | ? | ej el |  | Nej
814 | Älmhult | 18 | ssp | 207 | Ja | ? | ? | ej el | D2 | Nej
814 | Älmhult | 20 | ssp | 79 | Ja | ? | Ja | ej el |  | Nej
814 | Älmhult | 20 | ssp | 105 | Ja | ? | ? | ej el |  | Nej
814 | Älmhult | 21 | ssp | 90 | Ja | ? | ? | ej el |  | Nej
814 | Älmhult | 21 | ssp | 92 | Ja | ? | ? | ej el |  | Nej
814 | Älmhult | 26 | ssp | 301 | Ja | ? | ? | ej el | D2 | Nej
814 | Älmhult | 27 | ssp | 89 | Ja | ? | ? | ej el | D2 | Nej
814 | Älmhult | 28 | ssp | 117 | Ja | ? | ? | ej el | D2 | Nej
814 | Älmhult | 29 | ssp | 128 | Ja | ? | ? | ej el | D2 | Nej
814 | Älmhult | 30 | ssp | 159 | Ja | ? | ? | ej el | D2 | Nej
124 | Älvsbyn | 5 | ssp | 366 | Ja | 1 | Ja | AC15-16 |  | Nej
124 | Älvsbyn | omf | ssp | 125 | Ja | 1 | Ja | ej el |  | Nej
401 | Älvsjö | 1 | ssp | 21 | Ja | ? | ? | ej el |  | Nej
401 | Älvsjö | 1 | ssp | 87 | Ja | ? | ? | ej el |  | Nej
407 | Älvsjö godsbangård | 10 | ssp | 140 | Nej | ? | ? | ej el |  | Nej
407 | Älvsjö godsbangård | 11 | ssp | 191 | Nej | ? | ? | ej el |  | Nej
407 | Älvsjö godsbangård | 12 | ssp | 308 | Nej | 1 | ? | ej el,AC15-16 |  | Nej
407 | Älvsjö godsbangård | 13 | ssp | 311 | Nej | 1 | ? | ej el,AC15-16 |  | Nej
407 | Älvsjö godsbangård | 14 | ssp | 107 | Nej | ? | ? | ej el |  | Nej
407 | Älvsjö godsbangård | 15 | ssp | 72 | Nej | ? | ? | ej el |  | Nej
407 | Älvsjö godsbangård | 46 | ssp | 269 | Nej | ? | ? | ej el |  | Nej
407 | Älvsjö godsbangård | 47 | ahsp | 782 | ? | ? | ? | AC15-16 | D2 | Nej
407 | Älvsjö godsbangård | 49 | ssp | 488 | Nej | 1 | Ja | AC15-16 |  | Nej
407 | Älvsjö godsbangård | 50 | ssp | 486 | Ja | 1 | Ja | AC15-16 |  | Nej
407 | Älvsjö godsbangård | 51 | ssp | 403 | Ja | 1 | Ja | AC15-16 |  | Nej
407 | Älvsjö godsbangård | 52 | ssp | 531 | Nej | 1 | Ja | AC15-16 |  | Nej
407 | Älvsjö godsbangård | 53 | ssp | 523 | Nej | 1 | Ja | AC15-16 |  | Nej
407 | Älvsjö godsbangård | 54 | ssp | 529 | Nej | 1 | Ja | AC15-16 |  | Nej
407 | Älvsjö godsbangård | 55 | ssp | 582 | ? | 1 | Ja | AC15-16 |  | Nej
407 | Älvsjö godsbangård | 56 | ahsp | 701 | Nej | 1 | ? | AC15-16 | D2 | Nej
407 | Älvsjö godsbangård | 57 | ahsp | 635 | Nej | 1 | ? | AC15-16 | D2 | Nej
407 | Älvsjö godsbangård | 58 | ahsp | 640 | Nej | 1 | ? | AC15-16 | D2 | Nej
407 | Älvsjö godsbangård | 59 | ssp | 648 | Nej | 1 | ? | AC15-16 |  | Nej
407 | Älvsjö godsbangård | 60 | ssp | 257 | Nej | 1 | ? | AC15-16 |  | Nej
407 | Älvsjö godsbangård | 61 | ssp | 258 | ? | 1 | ? | AC15-16 |  | Nej
711 | Äng | bvstick | ssp | 79 | Ja | ? | ? | ej el |  | Ja
383 | Ölme | 3 | ssp | 192 | ? | 2 | ? | AC15-16 |  | Nej
434 | Örbyhus | 5 | ahsp | 730 | Ja | 2 | ? | AC15-16 | D2 | Nej
434 | Örbyhus | 6 | ssp | 730 | Ja | 2 | ? | AC15-16 | D2 | Nej
527 | Örebro central | 6 | ssp | 228 | Nej | 1 | ? | AC15-16 | D2 | Nej | Se flik kommande ändringar
527 | Örebro central | 21 | ssp | 168 | Ja | 1 | ? | AC15-16 | D2 | Nej | Se flik kommande ändringar
527 | Örebro central | 22 | ssp | 211 | Ja | ? | ? | ej el | B1 | Nej | Se flik kommande ändringar
527 | Örebro central | 23 | ssp | 210 | Ja | ? | ? | ej el | B1 | Nej | Se flik kommande ändringar
527 | Örebro central | 24 | ssp | 209 | Ja | ? | ? | ej el | B1 | Nej | Se flik kommande ändringar
527 | Örebro central | 25 | ssp | 209 | Ja | ? | Ja | AC15-16 | C1 | Nej
527 | Örebro central | 26 | ssp | 248 | Ja | ? | Ja | AC15-16 | C1 | Nej
527 | Örebro central | 27 | ahsp | 308 | Nej | 1 | Ja | AC15-16 | D2 | Nej
527 | Örebro central | 28 | ahsp | 377 | Ja | 1 | ? | AC15-16 | D2 | Nej | Se flik kommande ändringar
527 | Örebro central | 29 | ahsp | 415 | Ja | 1 | ? | AC15-16 | D2 | Nej | Se flik kommande ändringar
527 | Örebro central | 31 | ssp | 333 | Ja | 1 | Ja | AC15-16 |  | Nej
527 | Örebro central | 32 | ssp | 333 | Ja | 1 | Ja | AC15-16 |  | Nej
527 | Örebro central | 41 | ssp | 311 | Ja | ? | ? | ej el | B1 | Nej | Se flik kommande ändringar
527 | Örebro central | 42 | ssp | 323 | Ja | ? | ? | ej el |  | Nej | Se flik kommande ändringar
527 | Örebro central | bv-spår | ssp | 48 | Nej | ? | ? | ej el | B1 | Nej | Se flik kommande ändringar
527 | Örebro central | sky29-s | ssp | 29 | ? | 3 | ? | AC15-16 |  | Ja | Se flik kommande ändringar
171 | Örnsköldsviks central | 14 | ssp | 212 | Ja | 1 | ? | AC15-16 | E4 | Nej
171 | Örnsköldsviks central | 102 | ssp | 161 | ? | 1 | ? | ej el,AC15-16 | E4 | Nej
912 | Örtofta | 4 | ssp | 240 | Ja | ? | ? | ej el | D2 | Nej
912 | Örtofta | 5 | ssp | 129 | Ja | ? | ? | ej el | D2 | Nej
912 | Örtofta | 7 | ssp | 159 | Ja | ? | ? | ej el | D2 | Nej
222 | Östersunds central | 5 | ssp | 573 | Ja | ? | ? | AC15-16 | D2 | Nej | Se flik kommande ändringar
222 | Östersunds central | 6 | ssp | 425 | Nej | ? | ? | AC15-16 | D2 | Nej
222 | Östersunds central | 7 | ssp | 324 | Ja | ? | ? | AC15-16 | D2 | Nej
222 | Östersunds central | 8 | ssp | 269 | Ja | ? | ? | AC15-16 | D2 | Nej
222 | Östersunds central | 9 | ssp | 240 | Ja | ? | ? | AC15-16 | D2 | Nej
222 | Östersunds central | 10 | ssp | 125 | Ja | ? | ? | AC15-16 | D2 | Nej
222 | Östersunds central | 21 | ssp | 47 | Ja | 2 | ? | AC15-16 | D2 | Nej
222 | Östersunds central | stick1 | ssp | 107 | Ja | 3 | Ja | AC15-16 | D2 | Nej
635 | Öxnered | 10 | ssp | 86 | Nej | ? | Ja | ej el | D2 | Nej
635 | Öxnered | 41 | ssp | 183 | Ja | 1 | Ja | AC15-16 | D2 | Nej

## 4.) Lastplatser
JNB 2027 Bilaga 7 A Lastplatser
Bandel | Trafikplats | Typ av lastplats | Spårnummer | Spårlängd (brutto, m) | Fysisk hinderfri längd (m) | Elektrifierat spår | Lastkaj längd (m) | Kommentarer | Notering
120 | Boden central | sidolastkaj | 72 | 223 | 200 | ej el | 110
120 | Bodens södra | sidolastkaj | 1 | 615 | 612 | AC15-16 | 346
120 | Bodens södra | ändlastkaj | 9 | 625 | 627 | AC15-16 | 30
120 | Bodens södra | ändlastkaj | 10 | 609 | 585 | AC15-16 | 30
811 | Boxholm | sidolastkaj | 5a | 130 | 112 | ej el | 70
943 | Bromölla | sidolastkaj + lastyta | 4 | 220 | 179 | ej el | 42
444 | Enköping | lastkaj | ut 1 | 360 | 339 | AC15-16 | -
912 | Eslöv | ändlastkaj | 11 | 240 | 220 | ej el | 20
912 | Eslöv | sido/ändlastkaj | 12 | 192 | 200 | ej el | 42
133 | Haparanda södra | sidolastkaj + lastyta | 10 | 684 | 643 | ej el | 73
133 | Haparanda södra | sidolastkaj | 13 | 348 | 304 | ej el | 182 | sidolastkaj mellan spår 13 och spår 26, Uppställningsspår
133 | Haparanda södra | sidolastkaj + lastyta | 41 | 267 | 235 | ej el | 84
133 | Haparanda södra | sidolastkaj | 8 | 195 | 112 | ej el | 46 | lastkaj/perrong vid stationsbyggnad
235 | Harmånger | sidolastkaj + lastyta | 1 | 396 | 215 | ej el | 37
909 | Hässleholm | lastyta | 307 | 232 | 208 | ej el | -
909 | Hässleholm | lastyta | 308 | 159 | 135 | ej el | -
476 | Jordbro | ändlastkaj | 7 | 217 | 190 | ej el | -
476 | Jordbro | sidolastkaj | 9 | 137 | 110 | ej el | 60
311 | Järlebo | lastyta | bv-stick | 184 | 154 | ej el | -
715 | Jönköpings godsbangård | sidolastkaj | 20 | 340 | 136 | ej el | -
715 | Jönköpings godsbangård | sidolastkaj | 22 | 140 | 123 | ej el | -
715 | Jönköpings godsbangård | lastyta | 23 | 270 | 296 | ej el | -
124 | Jörn | lastyta | 6 | 247 | 244 | AC15-16 | -
124 | Jörn | sidolastkaj | kajsp | 162 | 65 | AC15-16 | 100
132 | Kalix östra | lastyta | 1 | 260 | 224 | AC15-16, ej el | -
943 | Karlshamn | sidolastkaj + lastyta | 12 | 110 | 86 | ej el | 45
943 | Karlshamn | sidolastkaj + lastyta | 14 | 168 | 154 | ej el | 45
631 | Kil | sidolastkaj | kajspår1(2) | 124 | 229 | ej el | 85
113 | Kirunavaara | ändlastkaj | lastspår | 91 | 61 | ej el | 26 | anslutn från spår 5, vxl 761, Uppställningsspår
113 | Kirunavaara | sidolastkaj | lastspår1 | 132 | 100 | AC15-16 | 110 | anslutning från vxl 769, Uppställningsspår
113 | Kirunavaara | lastyta | 7 | 739 | 723 | ej el | -
932 | Klippan | lastyta | 6 | 346 | 346 | ej el | -
822 | Lessebo | lastyta | 3 | 363 | 360 | AC15-16, ej el | -
217 | Ljusdal | lastyta | lastspår | 237 | 213 | ej el | -
122 | Luleå | sidolastkaj | t6 | 164 | 154 | ej el | 130
122 | Luleå | sidolastkaj | t7 | 162 | 139 | ej el | 95
816 | Nässjö rangerbangård | sido/ändlastkaj | 53 | 95 | 71 | ej el | 94 |  | Se fliken kommande ändringar
816 | Nässjö rangerbangård | lastyta | 54 | 170 | 146 | ej el | - |  | Se fliken kommande ändringar
218 | Ockelbo | lastyta | 5 | 426 | 372 | ej el | -
331 | Rättvik | lastyta | 1 | 280 | 246 | AC15-16 | -
143 | Skelleftehamns övre | sidolastkaj + lastyta | 1m | 234 | 240 | ej el | 34
732 | Smålandsstenar | lastyta | 3 | 278 | 181 | ej el | -
364 | Storfors | lastyta | 4 | 380 | 339 | ej el | -
315 | Storvik | lastyta | 11 | 175 | 156 | ej el | -
216 | Tallåsen | sidolastkaj | 1 | 512 | 457 | AC15-16 | 45
433 | Upplands Väsby | sidolastkaj + lastyta | 7 | 235 | 225 | ej el | 95
429 | Uppsala central | lastyta | 22 | 196 | 170 | ej el | -
429 | Uppsala central | sido/ändlastkaj | 24 | 204 | 178 | ej el | 70
429 | Uppsala central | lastyta | 25 | 230 | 203 | AC15-16 | -
732 | Vaggeryd | sidolastkaj | 14 | 218 | 195 | ej el | 160 | Öppen lastyta intill lastkaj. Uppställningsspår
814 | Vislanda | lastyta | 14 | 310 | 294 | ej el | -
138 | Vännäs | sidolastkaj | 10 | 313 | 272 | ej el | 100
961 | Ystad | lastyta | 22 | 199 | 199 | ej el | -
637 | Åmål | lastyta | 6 | 176 | 155 | AC15-16 | -
637 | Åmål | lastyta | 6 | 389 | 345 | AC15-16 | -
637 | Åmål | lastyta | 7 | 538 | 495 | ej el | -
637 | Åmål | lastyta | 9 | 514 | 471 | AC15-16 | -
434 | Örbyhus | lastyta | 6 | 745 | 671 | ej el | -

## 5.) Tåg- & lokvärme
JNB 2027 Bilaga 7 A Tåg- och lokvärmeposter | [8 empty] | rapport daterad 2025-06-10
Bandel | Plats(förkl.) | Km | +m | spårnummer | sida | Spår Huvud/Sido | Typ | Värmepost modell | Anmärkning | Notering | Pl/Str | UNE | objnr
612 | Alingsås | 412 | 130 | 3 | v | ahsp | Tåg v post | JACO-02 |  |  | A |  | 2636
612 | Alingsås | 412 | 413 | 3 | h | ahsp | Tåg v post | JACO-02 |  |  | A |  | 2637
612 | Alingsås | 412 | 424 | 0 | v | ssp | Tåg v post | Kabeldon |  |  | A |  | 1100
612 | Alingsås | 412 | 503 | 4 | v | nhsp | Tågv.trf | - |  |  | A | N | 2635
612 | Alingsås | 412 | 782 | 0 | h | ssp | Tåg v post | Kabeldon |  |  | A |  | 1101
814 | Alvesta | 220 | 227 | 35 | h | ssp | Tåg v post | JACO-91 |  |  | Av |  | 1887
814 | Alvesta | 220 | 260 | 33 | h | ssp | Tåg v post | JACO-02 | Typ TVP M02 Serie nr 001 |  | Av |  | 675
814 | Alvesta | 220 | 270 | 34 | v | ssp | Övrig post | 400V 32A |  |  | Av |  | 1721
814 | Alvesta | 220 | 317 | 33 | h | ssp | Övrig post | 400V 32A |  |  | Av |  | 1838
814 | Alvesta | 435 | 632 | 4 Bg | v | ssp | Övrig post | 400V 32A |  |  | Av |  | 1978
814 | Alvesta | 435 | 632 | 4 Bg | v | ssp | D lok post | 400V 63A |  |  | Av |  | 1717
814 | Alvesta | 435 | 657 | 4 Bg | v | ssp | D lok post | 400V 63A |  |  | Av |  | 1718
814 | Alvesta | 435 | 793 | 21 | h | ssp | Lokv.trf | - | I stolpe 5 |  | Av |  | 1112
814 | Alvesta | 435 | 803 | 22 | h | ssp | Ellok post | 230V 16Hz | Ellok |  | Av |  | 1874
814 | Alvesta | 435 | 803 | 22 | h | ssp | Ellok post | 230V 16Hz | Ellok |  | Av |  | 1875
814 | Alvesta | 435 | 803 | 23 | h | ssp | Ellok post | 230V 16Hz | Ellok |  | Av |  | 1869
814 | Alvesta | 435 | 803 | 23 | h | ssp | Ellok post | 230V 16Hz | Ellok |  | Av |  | 1870
814 | Alvesta | 435 | 805 | 21 | v | ssp | Ellok post | 230V 16Hz | Ellok |  | Av |  | 1872
814 | Alvesta | 435 | 805 | 21 | v | ssp | Ellok post | 230V 16Hz |  |  | Av |  | 2509
814 | Alvesta | 435 | 824 | 21 | v | ssp | Ellok post | 230V 16Hz | Ellok |  | Av |  | 1873
814 | Alvesta | 435 | 824 | 21 | v | ssp | Ellok post | 230V 16Hz | Ellok |  | Av |  | 1977
814 | Alvesta | 435 | 824 | 21 | v | ssp | Ellok post | 230V 16Hz |  |  | Av |  | 2510
814 | Alvesta | 435 | 839 | 21 | v | ssp | Ellok post | 230V 16Hz | Ellok |  | Av |  | 1876
814 | Alvesta | 435 | 946 | 50 | v | ssp | Övrig post | 400V 32A |  |  | Av |  | 1719
814 | Alvesta | 435 | 946 | 50 | v | ssp | Övrig post | Uttagspost |  |  | Av |  | 2641
814 | Alvesta | 436 | 6 | 46 | h | ssp | Övrig post | 400V 32A |  |  | Av |  | 1979
814 | Alvesta | 436 | 396 | 4a | v | ahsp | Tåg v post | JACO-02 | Typ TVP M02 Serie nr 003 |  | Av |  | 603
814 | Alvesta | 436 | 562 | 4b | v | ahsp | Tåg v post | JACO-02 | Typ TVP M02 Serie nr 004 |  | Av |  | 602
814 | Alvesta | 436 | 772 | 1b | h | nhsp | Tåg v post | JACO-02 | Serie nr 005 |  | Av | E | 3103
820 | Alvesta | 436 | 178 | 55 | h | ssp | Övrig post | 400V 32A |  |  | Av |  | 1981
820 | Alvesta | 436 | 178 | 55 | h | ssp | Övrig post | 400V 32A |  |  | Av |  | 1716
820 | Alvesta | 436 | 500 | 13 | v | ssp | Tågv.trf | - |  |  | Av |  | 2136
820 | Alvesta | 436 | 511 | 10 | h | ssp | Tåg v post | JACO-02 | Typ TVP M02 Serie nr 002 |  | Av |  | 676
171 | Arnäsvall | 11 | 958 | 31 | h | ahsp | Lokv.trf | - |  |  | Ara |  | 2005
171 | Arnäsvall | 11 | 958 | 32 | h | ahsp | Ellok post | ? |  |  | Ara |  | 3108
631 | Arvika | 397 | 782 | sky1 | v | ssp | Tågv.trf | - |  |  | Ar |  | 2137
631 | Arvika | 397 | 850 | 4 | h | ssp | Tåg v post | JACO-91 |  |  | Ar |  | 1907
631 | Arvika | 397 | 860 | 4 | h | ssp | D lok post | 400V 63A |  |  | Ar |  | 1908
631 | Arvika | 397 | 990 | 4 | h | ssp | D lok post | 400V 63A |  |  | Ar |  | 1909
631 | Arvika | 398 | 9 | 7 | v | ssp | Övrig post | 230V 50Hz |  |  | Ar |  | 1105
631 | Arvika | 398 | 25 | 4 | h | ssp | Tåg v post | JACO-91 |  |  | Ar |  | 1910
631 | Arvika | 398 | 30 | 4 | h | ssp | Övrig post | 400V 32A |  |  | Ar |  | 1911
631 | Arvika | 398 | 100 | 4 | h | ssp | Övrig post | 230V 50Hz |  |  | Ar |  | 1912
631 | Arvika | 398 | 115 | 4 | h | ssp | Övrig post | 230V 50Hz |  |  | Ar |  | 1913
313 | Avesta Krylbo | 160 | 332 | 16 | v | ssp | D lok post | 400V 63A | För T44 |  | Avky |  | 1326
313 | Avesta Krylbo | 160 | 501 | 8 | v | ahsp | Ellok post | 230V 16Hz | RC |  | Avky |  | 1328
313 | Avesta Krylbo | 160 | 511 | 9 | h | ssp | Ellok post | 230V 16Hz | RC |  | Avky |  | 1327
313 | Avesta Krylbo | 160 | 855 | 14 | v | ssp | D lok post | 400V 63A |  |  | Avky |  | 2484
313 | Avesta Krylbo | 160 | 865 | 14 | v | ssp | Tågv.trf | - | 100 kVA |  | Avky |  | 1311
832 | Berga | 120 | 10 | bvstick | v | ssp | Tågv.trf | ? |  |  | Bg |  | 2424
832 | Berga | 120 | 200 | 1 | h | ahsp | Tågv.trf | ? |  |  | Bg |  | 2423
924 | Billesholm | 240 | 241 | 5 | h | ssp | D lok post | 400V 32A |  |  | Bih |  | 2243
843 | Bjärka-Säby | 20 | 430 | 4 | h | ssp | Övrig post | 400V 32A | Matas från A1 grupp 6 |  | Bsä |  | 1667
120 | Boden central | 1144 | 244 | 23 | h | ssp | D lok post | 400V 63A | Br 4 |  | Bdn |  | 717
120 | Boden central | 1144 | 245 | 23 | h | ssp | D lok post | 400V 63A | Br 4 |  | Bdn |  | 718
120 | Boden central | 1144 | 539 | 0 | v | ssp | D lok post | 400V 63A | St 30 Mellan Br 9-Br 10 |  | Bdn |  | 713
120 | Boden central | 1144 | 597 | 0 | v | ssp | D lok post | 400V 63A | Br 11 |  | Bdn |  | 712
120 | Boden central | 1144 | 598 | 0 | v | ssp | D lok post | 400V 63A | Br 11 |  | Bdn |  | 719
120 | Boden central | 1144 | 629 | 0 | v | ssp | Ellok post | 230V 16Hz | st 35 |  | Bdn |  | 1283
120 | Boden central | 1144 | 630 | 0 | v | ssp | Ellok post | 230V 16Hz | st 35 |  | Bdn |  | 1284
120 | Boden central | 1144 | 682 | 0 | v | ssp | Lokv.trf | - | st 38 |  | Bdn |  | 1285
120 | Boden central | 1144 | 682 | 0 | v | ssp | Ellok post | 230V 16Hz | st 38 |  | Bdn |  | 1286
120 | Boden central | 1144 | 683 | 0 | v | ssp | Ellok post | 230V 16Hz | st 38 |  | Bdn |  | 1287
120 | Boden central | 1144 | 713 | 62 | h | ssp | Lokv.trf | - |  |  | Bdn |  | 3151
120 | Boden central | 1144 | 720 | 62 | h | ssp | Tåg v post | JACO-02 | Avståndsmanövrerad |  | Bdn |  | 1070
120 | Boden central | 1144 | 720 | 61 | h | ssp | Tåg v post | JACO-02 | Avståndsmanövrerad |  | Bdn |  | 1071
120 | Boden central | 1144 | 720 | 62 | h | ssp | Tågv.trf | - |  |  | Bdn |  | 1235
120 | Boden central | 1144 | 734 | 62 | v | ssp | Ellok post | JACO-91 |  |  | Bdn |  | 3147
120 | Boden central | 1144 | 735 | 62 | v | ssp | Ellok post | JACO-91 |  |  | Bdn |  | 3148
120 | Boden central | 1144 | 769 | 62 | v | ssp | Ellok post | JACO-91 |  |  | Bdn |  | 3149
120 | Boden central | 1144 | 770 | 62 | v | ssp | Ellok post | JACO-91 |  |  | Bdn |  | 3150
720 | Bor | 183 | 566 | bv-stick | v | ssp | Övrig post | 400V 32A | Uttagscentral fabrikat JACO |  | Bor |  | 2302
720 | Bor | 183 | 566 | bv-stick | v | ssp | Övrig post | Uttagscentral |  |  | Bor |  | 2643
720 | Bor | 183 | 627 | bv-stick | v | ssp | Övrig post | 400V 32A | Uttagscentral fabrikat JACO |  | Bor |  | 2301
720 | Bor | 183 | 627 | bv-stick | v | ssp | Övrig post | Uttagscentral |  |  | Bor |  | 2644
305 | Borlänge central | 24 | 920 | 71 | h | ssp | Övrig post | - | Växelvärmetransformator |  | Blgc |  | 3223
305 | Borlänge central | 63 | 626 | 71 | v | ssp | Övrig post | - | Trafo som matar tornet i Borlänge. |  | Blgc |  | 3222
305 | Borlänge central | 64 | 438 | 13 | h | ssp | Tågv.trf | - |  |  | Blgc |  | 3221
306 | Borlänge central | 25 | 125 | 8c |  | ssp | Tåg v post | JACO-02 |  |  | Blgc |  | 3146
306 | Borlänge central | 25 | 486 | 4 | v | nhsp | Tågv.trf | - | Strömsberg |  | Blgc | E | 2202
306 | Borlänge central | 64 | 771 | 1d | v | ssp | Tåg v post | JACO-02 |  |  | Blgc |  | 1314
306 | Borlänge central | 64 | 900 | 1d | h | ssp | Tågv.trf | - | 100 kVA |  | Blgc |  | 1316
306 | Borlänge central | 64 | 900 | 1d | v | ssp | Övrig post | - | Växelvermetransformator |  | Blgc |  | 3220
655 | Borås central | 133 | 838 | 61 | v | ssp | Tåg v post | JACO-02 | Ej i bruk, gäller förmodligen också 4-1, 4-2, 4-3, 4-4 |  | Bsc |  | 46
655 | Borås central | 133 | 842 | 61 | h | ssp | Tåg v post | JACO-02 |  |  | Bsc |  | 47
655 | Borås central | 133 | 842 | 62 | h | ssp | Tåg v post | JACO-02 |  |  | Bsc |  | 48
655 | Borås central | 133 | 842 | 63 | h | ssp | Tåg v post | JACO-02 |  |  | Bsc |  | 49
655 | Borås central | 133 | 842 | 64 | v | ssp | Tåg v post | JACO-02 |  |  | Bsc |  | 50
655 | Borås central | 133 | 848 | 63 | h | ssp | Tågv.trf | - | Möre. Typ:OEKH9178 H. År/serienr:0400639. 1000/800V |  | Bsc |  | 2600
811 | Boxholm | 276 | 807 | utdr.n | h | ssp | Övrig post | 400V 32A |  |  | Bx |  | 1730
631 | Charlottenberg | 432 | 135 | 3 | v | ahsp | Övrig post | 230V 50Hz |  |  | Cg |  | 1914
631 | Charlottenberg | 432 | 190 | 3 | v | ahsp | Övrig post | 400V 32A | Vario VUB-C 2/432-6 PSB |  | Cg |  | 1915
631 | Charlottenberg | 432 | 190 | 3 | v | ahsp | Övrig post | 400V 32A | Vario VUB-C 2/432-6 PSB |  | Cg |  | 2601
631 | Charlottenberg | 432 | 195 | 3 | v | ahsp | Övrig post | 230V 50Hz |  |  | Cg |  | 1916
631 | Charlottenberg | 432 | 220 | 3 | v | ahsp | Övrig post | 230V 50Hz |  |  | Cg |  | 1917
631 | Charlottenberg | 432 | 245 | 3 | v | ahsp | Övrig post | 230V 50Hz |  |  | Cg |  | 1918
221 | Duved | 699 | 493 | 4 |  | ahsp | Tågv.trf | - | Möre OEKH 9178 H: serienr 1002083 |  | Du |  | 2406
221 | Duved | 699 | 497 | 4 | v | ahsp | Tågv.trf | - | 500 kVA typ KYMP 24NA 500 strömberg nr 5178653 |  | Du |  | 1413
221 | Duved | 699 | 498 | 4 | v | ahsp | Ellok post | 230V 16Hz |  |  | Du |  | 2410
221 | Duved | 699 | 498 | 4 | v | ahsp | Lokv.trf | - |  |  | Du |  | 2412
221 | Duved | 699 | 502 | 2,1 | v | ahsp | Ellok post | 230V 16Hz |  |  | Du |  | 2411
221 | Duved | 699 | 506 | 1 | h | ahsp | Tåg v post | Kabeldon |  |  | Du |  | 1297
221 | Duved | 699 | 508 | 1 | h | ahsp | Tåg v post | Kabeldon |  |  | Du |  | 1295
221 | Duved | 699 | 508 | 3,4 | h | nhsp,ahsp | Tåg v post | Kabeldon |  |  | Du | E | 2449
221 | Duved | 699 | 624 | städ | v | ssp | Ellok post | 230V 16Hz |  |  | Du |  | 2414
221 | Duved | 699 | 625 | städ | v | ssp | Ellok post | 230V 16Hz |  |  | Du |  | 2413
221 | Duved | 699 | 630 | städ,upst1 | h | ssp | Tåg v post | Kabeldon |  |  | Du |  | 1298
221 | Duved | 699 | 632 | städ,upst1 | h | ssp | Tåg v post | Kabeldon |  |  | Du |  | 1412
221 | Duved | 699 | 865 | 2,1 | v | ahsp | Tåg v post | JACO-02 |  |  | Du |  | 2450
221 | Duved | 699 | 867 | 2,1 | v | ahsp | Tåg v post | JACO-02 |  |  | Du |  | 2451
221 | Duved | 699 | 900 | 2,1 | v | ahsp | Tåg v post | JACO-02 |  |  | Du |  | 2452
221 | Duved | 699 | 902 | 2,1 | v | ahsp | Tåg v post | JACO-02 |  |  | Du |  | 2453
221 | Duved | 699 | 914 | 1 | h | ahsp | Tågv.trf | - | Typ OEKH 9178 H serienr:1002085 |  | Du |  | 2405
221 | Duved | 699 | 919 | 1 | h | ahsp | Tågv.trf | - | OEKH9178 H: serienr 1002084 |  | Du |  | 2404
822 | Emmaboda | 295 | 102 | 2 | v | nhsp | Övrig post | 400V 63A | Sitter på skåp BCBA |  | Em | E | 1735
822 | Emmaboda | 295 | 152 | 2 | v | nhsp | Övrig post | 400V 32A |  |  | Em | E | 1736
822 | Emmaboda | 295 | 160 | 2 | h | nhsp | Lokv.trf | - | Stolpmonterad 16000/240V 16 2/3 Hz |  | Em | E | 1254
822 | Emmaboda | 295 | 183 | 3 | h | ahsp | Ellok post | 230V 16Hz |  |  | Em |  | 1880
822 | Emmaboda | 295 | 375 | 3 | h | ahsp | Ellok post | 230V 16Hz |  |  | Em |  | 1881
822 | Emmaboda | 295 | 562 | 19 | h | ssp | Övrig post | 400V 16A | Uttagscentral fabrikat JACO |  | Em |  | 2297
822 | Emmaboda | 295 | 562 | 19 | h | ssp | Övrig post | Uttagscentral |  |  | Em |  | 2863
814 | Eneryda | 461 | 857 | 1 | v | ssp | Övrig post | Uttagscentral |  |  | Era |  | 3152
814 | Eneryda | 461 | 896 | 1 | v | ssp | Övrig post | Uttagscentral |  |  | Era |  | 3153
814 | Eneryda | 461 | 923 | 1 | v | ssp | Övrig post | Uttagscentral |  |  | Era |  | 3154
450 | Eskilstuna central | 102 | 820 | 2 | h | nhsp | Tåg v post | JACO-91 |  |  | Et | U | 656
450 | Eskilstuna central | 102 | 910 | 4 | v | ahsp | Tåg v post | JACO-91 |  |  | Et |  | 655
450 | Eskilstuna central | 103 | 120 | 4 | v | ahsp | Tåg v post | JACO-91 | Lampa lös ej |  | Et |  | 653
450 | Eskilstuna central | 103 | 130 | 2 | h | nhsp | Tåg v post | Kabeldon |  |  | Et | U | 654
450 | Eskilstuna central | 103 | 195 | 4 | v | ahsp | Tågv.trf | - | 1996 16000/1000-800V 500kVA |  | Et |  | 657
450 | Eskilstuna central | 103 | 688 | 36 |  | ssp | Tågv.trf | - |  |  | Et |  | 3117
450 | Eskilstuna central | 103 | 710 | 33 | h | ssp | Tåg v post | JACO-M15 |  |  | Et |  | 3064
450 | Eskilstuna central | 103 | 715 | 36 | h | ssp | Tåg v post | JACO-M15 |  |  | Et |  | 3060
450 | Eskilstuna central | 103 | 740 | 35 | h | ssp | Tåg v post | JACO-M15 |  |  | Et |  | 3062
450 | Eskilstuna central | 103 | 740 | 34 | h | ssp | Tåg v post | JACO-M15 |  |  | Et |  | 3063
313 | Fagersta central | 195 | 540 | 7 | v | ssp | Tåg v post | JACO-02 |  |  | Fgc |  | 2287
313 | Fagersta central | 195 | 547 | 7 | v | ssp | Tåg v post | JACO-02 |  |  | Fgc |  | 2286
313 | Fagersta central | 195 | 553 | 7 | h | ssp | Tågv.trf | - |  |  | Fgc |  | 2285
627 | Falkenberg personstation | 107 | 582 | bv-stick | h | ssp | Ellok post | 400V 32A | El central Bv-stick |  | Fabp |  | 3111
629 | Falkenbergs godsstation | 108 | 200 | 6 | h | ssp | D lok post | 400V 63A | modell 3 fas 400V, 50 Hz |  | Fabg |  | 1518
512 | Falköpings central | 0 | 134 | 21 | v | ahsp | Tåg v post | Kabeldon |  |  | F |  | 2602
512 | Falköpings central | 0 | 222 | 21 | v | ahsp | Övrig post | 400V 32A | 3 fas 32 A. Variatoruttag |  | F |  | 834
512 | Falköpings central | 343 | 583 | 7 | h | ahsp | Tåg v post | JACO-M15 |  |  | F |  | 509
512 | Falköpings central | 343 | 683 | 7 | h | ahsp | Tåg v post | JACO-91 |  |  | F |  | 510
512 | Falköpings central | 343 | 785 | 5 | h | ahsp | Tågv.trf | - | Möre |  | F |  | 2138
323 | Falun central | 91 | 420 | 54 | h | ssp | Tågv.trf | - | Möre Trafo |  | Fln |  | 2193
323 | Falun central | 91 | 423 | 54 | h | ssp | Tågv.trf | - | Möre Trafo |  | Fln |  | 2194
323 | Falun central | 91 | 584 | 54 | h | ssp | Tåg v post | JACO-02 |  |  | Fln |  | 1310
323 | Falun central | 91 | 593 | 51 | h | ssp | Tåg v post | JACO-02 |  |  | Fln |  | 1308
323 | Falun central | 91 | 594 | 53 | h | ssp | Tåg v post | JACO-02 |  |  | Fln |  | 1309
323 | Falun central | 91 | 603 | 2 | h | ahsp | Tåg v post | JACO-02 |  |  | Fln |  | 1307
563 | Finspång | 22 | 911 | 11 | v | ssp | Övrig post | 400V 16A | urkopplad. satt på kajspåret som rivs |  | Fg | E | 728
901 | Fosieby | 624 | 604 | 54 | h | ahsp | Övrig post | 400V 32A |  |  | Fsb |  | 2235
901 | Fosieby | 624 | 604 | 54 | h | ahsp | Övrig post | Uttagscentral |  |  | Fsb |  | 2674
901 | Fosieby | 624 | 650 | 54 | h | ahsp | Övrig post | Uttagscentral |  |  | Fsb |  | 2675
901 | Fosieby | 624 | 650 | 54 | h | ahsp | Övrig post | 400V 32A |  |  | Fsb |  | 2236
901 | Fosieby | 624 | 696 | 54 | h | ahsp | Övrig post | 400V 32A |  |  | Fsb |  | 2237
901 | Fosieby | 624 | 696 | 54 | h | ahsp | Övrig post | Uttagscentral |  |  | Fsb |  | 2676
901 | Fosieby | 624 | 942 | 54 | h | ahsp | Övrig post | 400V 32A |  |  | Fsb |  | 2234
901 | Fosieby | 624 | 942 | 54 | h | ahsp | Övrig post | Uttagscentral |  |  | Fsb |  | 2677
901 | Fosieby | 625 | 10 | 54 | h | ssp | Övrig post | 400V 16A |  |  | Fsb |  | 2580
901 | Fosieby | 625 | 105 | 54 | h | ssp | Övrig post | 400V 32A |  |  | Fsb |  | 2489
901 | Fosieby | 625 | 105 | 54 | h | ssp | Övrig post | Uttagscentral |  |  | Fsb |  | 2678
824 | Fredrikslund | 139 | 660 | bvstick | v | ssp | D lok post | 400V 32A | JACO |  | Fre |  | 1472
824 | Fredrikslund | 139 | 660 | bvstick | v | ssp | D lok post | Uttagscentral |  |  | Fre |  | 2670
824 | Fredrikslund | 139 | 660 | bvstick | v | ssp | D lok post | 400V 32A |  |  | Fre |  | 2671
824 | Fredrikslund | 139 | 753 | bvstick | v | ssp | D lok post | 400V 32A | JACO |  | Fre |  | 1473
824 | Fredrikslund | 139 | 753 | bvstick | v | ssp | D lok post | 400V 32A |  |  | Fre |  | 2672
824 | Fredrikslund | 139 | 753 | bvstick | v | ssp | D lok post | Uttagscentral |  |  | Fre |  | 2673
931 | Genevad | 166 | 614 | 3 | h | ssp | Övrig post | Uttagscentral |  |  | Gnd |  | 2680
931 | Genevad | 166 | 614 | 3 | h | ssp | Övrig post | 400V 32A | JACO |  | Gnd |  | 2219
505 | Gistad | 209 | 370 | 1 | v | nhsp | Övrig post | 400V 32A | Omärkt, matas från T1. Fabrikat GEA |  | Gi | N | 1624
114 | Gällivare central | 1312 | 541 | 6 | v | ahsp | Lokv.trf | - |  |  | Gvc |  | 2249
114 | Gällivare central | 1312 | 552 | 5 | v | ahsp | Ellok post | 230V 16Hz |  |  | Gvc |  | 2247
114 | Gällivare central | 1312 | 570 | 5 | v | ahsp | Ellok post | 230V 16Hz |  |  | Gvc |  | 2248
114 | Gällivare central | 1312 | 658 | 6 | v | ahsp | Tågv.trf | - |  |  | Gvc |  | 1067
114 | Gällivare central | 1312 | 842 | 5 | v | ahsp | D lok post | 400V 63A |  |  | Gvc |  | 2929
114 | Gällivare central | 1312 | 849 | 5 | v | ahsp | D lok post | 400V 63A |  |  | Gvc |  | 2930
114 | Gällivare central | 1312 | 850 | 4 | v | ahsp | Tåg v post | JACO-02 |  |  | Gvc |  | 686
114 | Gällivare central | 1313 | 149 | 4 | v | ahsp | D lok post | 400V 63A |  |  | Gvc |  | 3268
300 | Gävle central | 1 | 751 | 200 | h | ssp | Tåg v post | ? JACO |  | Se flik kommande ändringar | Gä |  | 3142
300 | Gävle central | 1 | 771 | 202 | v | ssp | Tåg v post | ? JACO |  | Se flik kommande ändringar | Gä |  | 3144
300 | Gävle central | 1 | 773 | 201 | v | ssp | Tåg v post | ? JACO |  | Se flik kommande ändringar | Gä |  | 3143
300 | Gävle central | 1 | 845 | 201 | v | ssp | Tåg v post | ? JACO |  | Se flik kommande ändringar | Gä |  | 3141
300 | Gävle central | 1 | 845 | 201 | h | ssp | Tågv.trf | - |  | Se flik kommande ändringar | Gä |  | 3145
300 | Gävle central | 1 | 901 | 201 | v | ssp | Tåg v post | ? JACO |  | Se flik kommande ändringar | Gä |  | 3140
303 | Gävle central | 400 | 689 | 63 | h | ssp | Tågv.trf | - | 500 kVA Serienr 2869121 |  | Gä |  | 1035
303 | Gävle central | 400 | 690 | 55 | h | ssp | Tåg v post | JACO-02 |  |  | Gä |  | 1041
303 | Gävle central | 400 | 690 | 57 | h | ssp | Tåg v post | JACO-02 |  |  | Gä |  | 2270
303 | Gävle central | 400 | 694 | 63 | h | ssp | Tågv.trf | - | 500kVA Serienr 0102152 |  | Gä |  | 1034
303 | Gävle central | 400 | 700 | 60 | h | ssp | Tåg v post | JACO-02 |  |  | Gä |  | 1036
303 | Gävle central | 400 | 710 | 54 | v | ssp | Tåg v post | JACO-02 |  |  | Gä |  | 1043
303 | Gävle central | 400 | 721 | 58 | h | ssp | Tåg v post | JACO-02 |  |  | Gä |  | 1038
303 | Gävle central | 400 | 740 | 58 | h | ssp | Tåg v post | JACO-02 |  |  | Gä |  | 2269
303 | Gävle central | 400 | 750 | 59 | h | ssp | Tåg v post | JACO-02 |  |  | Gä |  | 1037
303 | Gävle central | 400 | 832 | 62 | h | ssp | Tåg v post | JACO-02 |  |  | Gä |  | 1033
303 | Gävle central | 401 | 25 | 55a | h | ssp | D lok post | 400V 32A | Fisksticken |  | Gä |  | 3115
603 | Göteborg Skandiahamnen | 8 | 140 | 13 | v | ahsp | D lok post | 400V 63A | JACO |  | Gsh |  | 1464
603 | Göteborg Skandiahamnen | 8 | 147 | 13 | v | ahsp | D lok post | 400V 63A | JACO |  | Gsh |  | 1465
603 | Göteborg Skandiahamnen | 8 | 175 | 13 | v | ahsp | D lok post | 400V 63A | JACO |  | Gsh |  | 1466
603 | Göteborg Skandiahamnen | 8 | 207 | 13 | v | ahsp | D lok post | 400V 63A |  |  | Gsh |  | 2628
603 | Göteborg Skandiahamnen | 8 | 208 | 13 | v | ahsp | D lok post | 400V 63A |  |  | Gsh |  | 2629
603 | Göteborg Skandiahamnen | 8 | 276 | 1a | h | ahsp | Lokv.trf | - | Möre, 16 kV 100 kVa |  | Gsh |  | 1471
603 | Göteborg Skandiahamnen | 8 | 282 | 13 | v | ahsp | Ellok post | 230V 16Hz | JACO |  | Gsh |  | 1467
603 | Göteborg Skandiahamnen | 8 | 288 | 13 | v | ahsp | Ellok post | 230V 16Hz | JACO |  | Gsh |  | 1468
603 | Göteborg Skandiahamnen | 8 | 319 | 13 | v | ahsp | Ellok post | 230V 16Hz | JACO |  | Gsh |  | 1469
603 | Göteborg Skandiahamnen | 8 | 322 | 13 | v | ahsp | Ellok post | 230V 16Hz | JACO |  | Gsh |  | 1470
601 | Göteborg Sävenäs | 452 | 882 | 65b | h | ahsp | Tågv.trf | - | Placering bakom stoppbock |  | Gsv |  | 2176
601 | Göteborg Sävenäs | 452 | 883 | 66b | h | ahsp | Tåg v post | AST-C1 |  |  | Gsv |  | 2177
601 | Göteborg Sävenäs | 452 | 885 | 65b | h | ahsp | Tåg v post | AST-C1 |  |  | Gsv |  | 2179
601 | Göteborg Sävenäs | 452 | 945 | 64b | h | ahsp | Tåg v post | AST-C1 |  |  | Gsv |  | 2178
601 | Göteborg Sävenäs | 452 | 977 | 63b | h | ahsp | Tåg v post | AST-C1 |  |  | Gsv |  | 2180
601 | Göteborg Sävenäs | 453 | 908 | 94 | h | ahsp | Tågv.trf | - |  |  | Gsv |  | 2266
601 | Göteborg Sävenäs | 453 | 909 | 94 | h | ahsp | Tågv.trf | - |  |  | Gsv |  | 2267
601 | Göteborgs central | 455 | 994 | 124-sb | h | ssp | Övrig post | 400V 32A |  |  | G |  | 2625
601 | Göteborgs central | 456 | 111 | 124-101 | h | ssp | Övrig post | 400V 63A |  |  | G |  | 2624
601 | Göteborgs central | 456 | 443 | 12go | h | ssp | Tåg v post | JACO-M15 |  |  | G |  | 1127
601 | Göteborgs central | 456 | 481 | 10go | v | ssp | Tåg v post | Kabeldon |  |  | G |  | 1125
601 | Göteborgs central | 456 | 495 | 8go | v | ssp | Tåg v post | JACO-M15 |  |  | G |  | 1542
601 | Göteborgs central | 456 | 516 | 6go | v | ssp | Tåg v post | JACO-M15 |  |  | G |  | 810
601 | Göteborgs central | 456 | 516 | 7go | v | ssp | Tåg v post | JACO-M15 |  |  | G |  | 811
601 | Göteborgs central | 456 | 522 | 5go | v | ssp | Tåg v post | Kabeldon |  |  | G |  | 1541
601 | Göteborgs central | 456 | 522 | 5go | h | ssp | Tåg v post | JACO-M15 |  |  | G |  | 3173
601 | Göteborgs central | 456 | 531 | 11go | h | ssp | Tågv.trf | - |  |  | G |  | 1160
601 | Göteborgs central | 456 | 535 | 11go | h | ssp | Tågv.trf | - |  |  | G |  | 1159
601 | Göteborgs central | 456 | 538 | 9go | h | ssp | Tåg v post | JACO-M15 |  |  | G |  | 813
601 | Göteborgs central | 456 | 540 | 8go | h | ssp | Tåg v post | JACO-M15 |  |  | G |  | 812
601 | Göteborgs central | 456 | 543 | 11go | h | ssp | Tåg v post | JACO-M15 |  |  | G |  | 815
601 | Göteborgs central | 457 | 101 | 53 | h | ssp | Övrig post | 400V 16A |  |  | G |  | 2616
601 | Göteborgs central | 457 | 102 | 49 | h | ssp | Övrig post | 400V 16A | Står UB 5 i sidan av uttagsposten |  | G |  | 2615
601 | Göteborgs central | 457 | 102 | 50 | v | ssp | Övrig post | Uttagspost | Står UB 5 i sidan av uttagsposten |  | G |  | 2873
601 | Göteborgs central | 457 | 111 | 53 | h | ssp | Övrig post | 400V 16A | Står UB 6 i sidan av uttagsposten |  | G |  | 2617
601 | Göteborgs central | 457 | 111 | 53 | h | ssp | Övrig post | Uttagspost | Står UB 6 i sidan av uttagsposten |  | G |  | 2874
601 | Göteborgs central | 457 | 111 | 54 | v | ssp | Övrig post | 400V 16A | Står UB 6 i sidan av uttagsposten |  | G |  | 2618
601 | Göteborgs central | 457 | 121 | 54 | v | ssp | Övrig post | 400V 16A |  |  | G |  | 2619
601 | Göteborgs central | 457 | 122 | 52 | h | ssp | Ellok post | 230V 16Hz | ASEA |  | G |  | 1543
601 | Göteborgs central | 457 | 126 | 46 | h | ssp | Övrig post | 400V 16A |  |  | G |  | 2612
601 | Göteborgs central | 457 | 126 | 48 | v | ssp | Övrig post | 400V 16A |  |  | G |  | 2613
601 | Göteborgs central | 457 | 126 | 46 | h | ssp | Övrig post | Uttagspost |  |  | G |  | 2875
601 | Göteborgs central | 457 | 131 | 54 | v | ssp | Övrig post | 400V 16A |  |  | G |  | 2620
601 | Göteborgs central | 457 | 142 | 52 | h | ssp | Ellok post | 230V 16Hz | ASEA |  | G |  | 1544
601 | Göteborgs central | 457 | 145 | 38 | v | ssp | Ellok post | 230V 16Hz | Kabeldon |  | G |  | 1352
601 | Göteborgs central | 457 | 145 | 37 | h | ssp | Ellok post | 230V 16Hz | Kabeldon |  | G |  | 2067
601 | Göteborgs central | 457 | 150 | 53 | h | ssp | Lokv.trf | - |  |  | G |  | 2605
601 | Göteborgs central | 457 | 150 | 53 | h | ssp | Övrig post | 230V 50Hz |  |  | G |  | 2606
601 | Göteborgs central | 457 | 150 | 53 | h | ssp | Övrig post | 230V 50Hz |  |  | G |  | 2876
601 | Göteborgs central | 457 | 160 | 37 | v | ssp | Ellok post | 230V 16Hz | Kabeldon |  | G |  | 1122
601 | Göteborgs central | 457 | 160 | 36 | h | ssp | Ellok post | 230V 16Hz | Kabeldon |  | G |  | 2062
601 | Göteborgs central | 457 | 162 | 52 | h | ssp | Ellok post | 230V 16Hz | ASEA |  | G |  | 1545
601 | Göteborgs central | 457 | 167 | 37 | v | ssp | Övrig post | 400V 16A |  |  | G |  | 2608
601 | Göteborgs central | 457 | 167 | 36 | h | ssp | Övrig post | 400V 16A |  |  | G |  | 2609
601 | Göteborgs central | 457 | 167 | 37 | v | ssp | Övrig post | Uttagspost |  |  | G |  | 2877
601 | Göteborgs central | 457 | 167 | 36 | h | ssp | Tåg v post | JACO-M15 |  |  | G |  | 3170
601 | Göteborgs central | 457 | 167 | 37 | h | ssp | Tåg v post | JACO-M15 |  |  | G |  | 3171
601 | Göteborgs central | 457 | 168 | 45 | v | ssp | Övrig post | 400V 16A |  |  | G |  | 2610
601 | Göteborgs central | 457 | 168 | 40 | h | ssp | Övrig post | 400V 16A |  |  | G |  | 2611
601 | Göteborgs central | 457 | 168 | 45 | v | ssp | Övrig post | Uttagspost |  |  | G |  | 2878
601 | Göteborgs central | 457 | 170 | 54 | v | ssp | Övrig post | 400V 16A |  |  | G |  | 2621
601 | Göteborgs central | 457 | 173 | 37 | v | ssp | Lokv.trf | - | Troligen 100kVA enl. inventering |  | G |  | 1120
601 | Göteborgs central | 457 | 173 | 57 | h | ssp | Tåg v post | JACO-02 |  |  | G |  | 2003
601 | Göteborgs central | 457 | 173 | 57 | h | ssp | Övrig post | 400V 16A |  |  | G |  | 2622
601 | Göteborgs central | 457 | 173 | 57 | h | ssp | Övrig post | 400V 16A |  |  | G |  | 2623
601 | Göteborgs central | 457 | 173 | 57 | h | ssp | Övrig post | Uttagspost |  |  | G |  | 2880
601 | Göteborgs central | 457 | 173 | 54 | v | ssp | Övrig post | 400V 16A |  |  | G |  | 2626
601 | Göteborgs central | 457 | 173 | 54 | v | ssp | Övrig post | 400V 16A |  |  | G |  | 2627
601 | Göteborgs central | 457 | 173 | 54 | v | ssp | Övrig post | Uttagspost |  |  | G |  | 2879
601 | Göteborgs central | 457 | 175 | 53 | h | ssp | Tåg v post | JACO-02 |  |  | G |  | 1999
601 | Göteborgs central | 457 | 178 | 56 | h | ssp | Tåg v post | JACO-02 |  |  | G |  | 2002
601 | Göteborgs central | 457 | 178 | 56 | v | ssp | Övrig post | 400V 16A |  |  | G |  | 2603
601 | Göteborgs central | 457 | 178 | 55 | h | ssp | Övrig post | 400V 16A |  |  | G |  | 2604
601 | Göteborgs central | 457 | 178 | 55 | h | ssp | Övrig post | Uttagspost |  |  | G |  | 2881
601 | Göteborgs central | 457 | 179 | 54 |  | ssp | Tågv.trf | - | Möre |  | G |  | 744
601 | Göteborgs central | 457 | 179 | 54 |  | ssp | Tågv.trf | - | Strömberg |  | G |  | 1864
601 | Göteborgs central | 457 | 179 | 54 |  | ssp | Tågv.trf | - | Model: OEK 10880 |  | G |  | 1865
601 | Göteborgs central | 457 | 179 | 54 |  | ssp | Tågv.trf | - | Strömberg |  | G |  | 1866
601 | Göteborgs central | 457 | 179 | 54 |  | ssp | Tågv.trf | - | Strömberg |  | G |  | 1867
601 | Göteborgs central | 457 | 179 | 54 | h | ssp | Tåg v post | JACO-02 |  |  | G |  | 2000
601 | Göteborgs central | 457 | 180 | 38 | v | ssp | Ellok post | 230V 16Hz | Kabeldon |  | G |  | 1351
601 | Göteborgs central | 457 | 180 | 37 | h | ssp | Ellok post | 230V 16Hz | Kabeldon |  | G |  | 2066
601 | Göteborgs central | 457 | 180 | 55 | h | ssp | Tåg v post | JACO-02 |  |  | G |  | 2001
601 | Göteborgs central | 457 | 182 | 0 | h | ssp | Tåg v post | JACO-M15 |  |  | G |  | 830
601 | Göteborgs central | 457 | 182 | 52 | h | ssp | Tåg v post | JACO-91 |  |  | G |  | 741
601 | Göteborgs central | 457 | 182 | 34 | v | ssp | Tågv.trf | - | Möre |  | G |  | 1161
601 | Göteborgs central | 457 | 183 | 50 | h | ssp | Tåg v post | JACO-91 |  |  | G |  | 743
601 | Göteborgs central | 457 | 183 | 50 | h | ssp | Övrig post | 400V 16A | Står UB 5 i sidan av uttagsposten |  | G |  | 2614
601 | Göteborgs central | 457 | 186 | 51 | h | ssp | Tåg v post | JACO-M15 |  |  | G |  | 742
601 | Göteborgs central | 457 | 186 | 34 | v | ssp | Tågv.trf | - | ASEA |  | G |  | 1860
601 | Göteborgs central | 457 | 190 | 34 | v | ssp | Tågv.trf | - | ASEA |  | G |  | 1861
601 | Göteborgs central | 457 | 190 | 34 | h | ssp | Tåg v post | JACO-M15 |  |  | G |  | 3169
601 | Göteborgs central | 457 | 191 | 49 | h | ssp | Tåg v post | JACO-91 |  |  | G |  | 2607
601 | Göteborgs central | 457 | 194 | 34 | v | ssp | Tågv.trf | - | ASEA |  | G |  | 1862
601 | Göteborgs central | 457 | 195 | 37 | v | ssp | Ellok post | 230V 16Hz | Kabeldon |  | G |  | 762
601 | Göteborgs central | 457 | 195 | 36 | h | ssp | Ellok post | 230V 16Hz | Kabeldon |  | G |  | 2063
601 | Göteborgs central | 457 | 198 | 48 | h | ssp | Tåg v post | JACO-91 |  |  | G |  | 745
601 | Göteborgs central | 457 | 198 | 34 | v | ssp | Tågv.trf | - | ASEA |  | G |  | 1863
601 | Göteborgs central | 457 | 215 | 38 | v | ssp | Ellok post | 230V 16Hz | Kabeldon |  | G |  | 1350
601 | Göteborgs central | 457 | 215 | 37 | h | ssp | Ellok post | 230V 16Hz | Kabeldon |  | G |  | 2065
601 | Göteborgs central | 457 | 226 | 46 | h | ssp | Tåg v post | JACO-91 |  |  | G |  | 747
601 | Göteborgs central | 457 | 230 | 37 | v | ssp | Ellok post | 230V 16Hz | Kabeldon |  | G |  | 1121
601 | Göteborgs central | 457 | 230 | 36 | h | ssp | Ellok post | 230V 16Hz | Kabeldon |  | G |  | 2064
601 | Göteborgs central | 457 | 232 | 45 | h | ssp | Tåg v post | JACO-91 |  |  | G |  | 748
601 | Göteborgs central | 457 | 235 | 39 | h | ssp | Tåg v post | JACO-91 |  |  | G |  | 751
601 | Göteborgs central | 457 | 235 | 39 | h | ssp | Tåg v post | JACO-M15 |  |  | G |  | 3172
601 | Göteborgs central | 457 | 236 | 38 | h | ssp | Tåg v post | Kabeldon |  |  | G |  | 1123
601 | Göteborgs central | 457 | 237 | 38 |  | ssp | Tågv.trf | - | ASEA |  | G |  | 1166
601 | Göteborgs central | 457 | 237 | 38 |  | ssp | Tågv.trf | - | ASEA |  | G |  | 1167
601 | Göteborgs central | 457 | 237 | 38 |  | ssp | Tågv.trf | - | ASEA |  | G |  | 1168
601 | Göteborgs central | 457 | 237 | 38 |  | ssp | Tågv.trf | - | ASEA |  | G |  | 1169
601 | Göteborgs central | 457 | 237 | 38 |  | ssp | Tågv.trf | - | ASEA |  | G |  | 1170
601 | Göteborgs central | 457 | 243 | 40 | h | ssp | Tåg v post | JACO-91 |  |  | G |  | 750
601 | Göteborgs central | 457 | 250 | 35 | h | ssp | Tåg v post | JACO-M15 |  |  | G |  | 755
601 | Göteborgs central | 457 | 251 | 37 | h | ssp | Tåg v post | JACO-02 |  |  | G |  | 753
601 | Göteborgs central | 457 | 252 | 36 | h | ssp | Tåg v post | JACO-02 |  |  | G |  | 754
601 | Göteborgs central | 457 | 252 | 34 | h | ssp | Tåg v post | JACO-02 |  |  | G |  | 756
601 | Göteborgs central | 457 | 301 | 1 | h | nhsp | Tåg v post | JACO-M15 |  |  | G | N | 521
601 | Göteborgs central | 457 | 310 | 4 | h | ahsp | Tåg v post | JACO-M15 |  |  | G |  | 526
601 | Göteborgs central | 457 | 314 | 5 | h | nhsp | Tåg v post | JACO-M15 |  |  | G | U3 | 827
601 | Göteborgs central | 457 | 316 | 3 | h | nhsp | Tåg v post | JACO-M15 |  |  | G | N3 | 829
601 | Göteborgs central | 457 | 322 | 2 | h | nhsp | Tåg v post | JACO-M15 |  |  | G | U | 522
601 | Göteborgs central | 457 | 352 | 6 | h | ahsp | Tåg v post | JACO-02 |  |  | G |  | 826
601 | Göteborgs central | 457 | 367 | 7 | h | nhsp | Tåg v post | JACO-02 |  |  | G | U1 | 825
601 | Göteborgs central | 457 | 369 | 8 | h | nhsp | Tåg v post | JACO-02 |  |  | G | N1 | 824
601 | Göteborgs central | 457 | 369 | 10 | h | ahsp | Tåg v post | JACO-02 |  |  | G |  | 822
601 | Göteborgs central | 457 | 370 | 9 | h | ahsp | Tåg v post | JACO-02 |  |  | G |  | 823
601 | Göteborgs central | 457 | 372 | 14 | h | ahsp | Tåg v post | JACO-02 |  |  | G |  | 1539
601 | Göteborgs central | 457 | 372 | 13 | h | ahsp | Tåg v post | JACO-02 |  |  | G |  | 819
601 | Göteborgs central | 457 | 372 | 15 | h | ahsp | Tåg v post | JACO-02 |  |  | G |  | 817
601 | Göteborgs central | 457 | 372 | 16 | v | ahsp | Tåg v post | JACO-02 |  |  | G |  | 1540
601 | Göteborgs central | 457 | 372 | 11 | h | ahsp | Tåg v post | JACO-02 |  |  | G |  | 821
601 | Göteborgs central | 457 | 373 | 12 | h | ahsp | Tåg v post | JACO-02 |  |  | G |  | 820
402 | Hagalund | 5 | 717 | 9 | v | ssp | Tåg v post | JACO-02 | JACO Hgl 14 |  | Hgl |  | 2312
402 | Hagalund | 5 | 717 | 8 | v | ssp | Tåg v post | JACO-02 | JACO Hgl 14 |  | Hgl |  | 2313
402 | Hagalund | 5 | 746 | 7 | v | ssp | Tåg v post | Kabeldon | JACO Hgl 14 |  | Hgl |  | 2314
402 | Hagalund | 5 | 775 | 6 | v | ssp | Tåg v post | JACO-02 | JACO Hgl 14 |  | Hgl |  | 2315
402 | Hagalund | 5 | 800 | 5 | v | ssp | Tåg v post | JACO-02 | JACO Hgl 14 |  | Hgl |  | 2316
402 | Hagalund | 6 | 21 | d1 | h | ssp | Tågv.trf | - | T3, matn.spår 5-9. Nr. EOS 661. 500kVA 16000V/ 1000-800V , |  | Hgl |  | 881
402 | Hagalund | 6 | 23 | d1 | h | ssp | Tågv.trf | - | T2, matn.spår 13. Nr. EOS 661. 500kVA 16000V/ 1000-800V , |  | Hgl |  | 882
402 | Hagalund | 6 | 24 | d1 | h | ssp | Tågv.trf | - | T 52, National trafo typ: EKTOK-O, matar spår 15, totvikt 4100kg, |  | Hgl |  | 883
402 | Hagalund | 6 | 42 | 12 | v | ssp | Tåg v post | Kabeldon | JACO Hgl 14 |  | Hgl |  | 2317
402 | Hagalund | 6 | 44 | 12 | h | ssp | Tåg v post | Kabeldon | "Norralid" |  | Hgl |  | 792
402 | Hagalund | 6 | 55 | 15 | h | ssp | Tåg v post | Kabeldon |  |  | Hgl |  | 790
402 | Hagalund | 6 | 479 | 19 | v | ssp | Tåg v post | JACO-14 | JACO Hgl 14 |  | Hgl |  | 2321
402 | Hagalund | 6 | 481 | 21 | v | ssp | Tåg v post | JACO-14 | JACO Hgl 14 |  | Hgl |  | 2338
402 | Hagalund | 6 | 498 | 20 | v | ssp | Tåg v post | JACO-14 | JACO Hgl 14 |  | Hgl |  | 2329
402 | Hagalund | 6 | 499 | 23 | v | ssp | Tåg v post | JACO-14 | JACO Hgl 14 |  | Hgl |  | 2344
402 | Hagalund | 6 | 509 | 22 | v | ssp | Tåg v post | JACO-14 | JACO Hgl 14 |  | Hgl |  | 2341
402 | Hagalund | 6 | 527 | 28 | v | ssp | Tåg v post | JACO-14 | JACO Hgl 14 |  | Hgl |  | 2356
402 | Hagalund | 6 | 550 | 24 | v | ssp | Tåg v post | JACO-14 | JACO Hgl 14 |  | Hgl |  | 2347
402 | Hagalund | 6 | 550 | 25 | v | ssp | Tåg v post | JACO-14 | JACO Hgl 14 |  | Hgl |  | 2350
402 | Hagalund | 6 | 550 | 26 | v | ssp | Tåg v post | JACO-14 | JACO Hgl 14 |  | Hgl |  | 2353
402 | Hagalund | 6 | 558 | 34 | v | ssp | Tåg v post | JACO-14 | JACO Hgl 14 |  | Hgl |  | 2375
402 | Hagalund | 6 | 558 | 36 | v | ssp | Tåg v post | JACO-14 | JACO Hgl 14 |  | Hgl |  | 2378
402 | Hagalund | 6 | 567 | 32 | v | ssp | Tåg v post | ? JACO | Jaco 15 |  | Hgl |  | 2402
402 | Hagalund | 6 | 567 | 33 | v | ssp | Tåg v post | ? JACO | Jaco 15 |  | Hgl |  | 2403
402 | Hagalund | 6 | 570 | 30 | v | ssp | Tåg v post | JACO-14 | JACO Hgl 14 |  | Hgl |  | 2365
402 | Hagalund | 6 | 570 | 30 | v | ssp | Tåg v post | JACO-14 | JACO Hgl 14 |  | Hgl |  | 2368
402 | Hagalund | 6 | 600 | 29 | v | ssp | Tåg v post | JACO-14 | JACO Hgl 14 |  | Hgl |  | 2362
402 | Hagalund | 6 | 606 | 28 | v | ssp | Tåg v post | JACO-14 | JACO Hgl 14 |  | Hgl |  | 2359
402 | Hagalund | 6 | 614 | 36 | v | ssp | Tåg v post | JACO-14 | JACO Hgl 14 |  | Hgl |  | 2381
402 | Hagalund | 6 | 639 | 40 | v | ssp | Tåg v post | JACO-14 | JACO Hgl 14 |  | Hgl |  | 2324
402 | Hagalund | 6 | 639 | 42 | v | ssp | Tåg v post | JACO-14 | JACO Hgl 14 |  | Hgl |  | 2326
402 | Hagalund | 6 | 639 | 41 | v | ssp | Tåg v post | JACO-14 | JACO Hgl 14 |  | Hgl |  | 2336
402 | Hagalund | 6 | 652 | 37 | v | ssp | Tåg v post | JACO-14 | JACO Hgl 14 |  | Hgl |  | 2384
402 | Hagalund | 6 | 656 | 38 | v | ssp | Tåg v post | JACO-14 | JACO Hgl 14 |  | Hgl |  | 2331
402 | Hagalund | 6 | 656 | 39 | v | ssp | Tåg v post | JACO-14 | JACO Hgl 14 |  | Hgl |  | 2333
402 | Hagalund | 6 | 656 | 43 | v | ssp | Tåg v post | JACO-14 | JACO Hgl 14 |  | Hgl |  | 2387
402 | Hagalund | 6 | 656 | 44 | v | ssp | Tåg v post | JACO-14 | JACO Hgl 14 |  | Hgl |  | 2390
402 | Hagalund | 6 | 658 | 45 | v | ssp | Tåg v post | JACO-14 | JACO Hgl 14 |  | Hgl |  | 2393
402 | Hagalund | 6 | 736 | 20 | v | ssp | Tåg v post | JACO-14 | JACO Hgl 14 |  | Hgl |  | 2339
402 | Hagalund | 6 | 777 | 24 | v | ssp | Tåg v post | JACO-14 | JACO Hgl 14 |  | Hgl |  | 2351
402 | Hagalund | 6 | 778 | 21 | v | ssp | Tåg v post | JACO-14 | JACO Hgl 14 |  | Hgl |  | 2342
402 | Hagalund | 6 | 778 | 22 | v | ssp | Tåg v post | JACO-14 | JACO Hgl 14 |  | Hgl |  | 2345
402 | Hagalund | 6 | 778 | 23 | v | ssp | Tåg v post | JACO-14 | JACO Hgl 14 |  | Hgl |  | 2348
402 | Hagalund | 6 | 778 | 25 | v | ssp | Tåg v post | JACO-14 | JACO Hgl 14 |  | Hgl |  | 2354
402 | Hagalund | 6 | 796 | 19 | v | ssp | Tåg v post | JACO-14 | JACO Hgl 14 |  | Hgl |  | 2330
402 | Hagalund | 6 | 799 | 30 | v | ssp | Tåg v post | JACO-14 | JACO Hgl 14 |  | Hgl |  | 2369
402 | Hagalund | 6 | 823 | 31 | v | ssp | Tåg v post | JACO-14 | JACO Hgl 14 |  | Hgl |  | 2371
402 | Hagalund | 6 | 823 | 32 | v | ssp | Tåg v post | JACO-14 | JACO Hgl 14 |  | Hgl |  | 2373
402 | Hagalund | 6 | 823 | 33 | v | ssp | Tåg v post | JACO-14 | JACO Hgl 14 |  | Hgl |  | 2376
402 | Hagalund | 6 | 823 | 34 | v | ssp | Tåg v post | JACO-14 | JACO Hgl 14 |  | Hgl |  | 2379
402 | Hagalund | 6 | 823 | 35 | v | ssp | Tåg v post | JACO-14 | JACO Hgl 14 |  | Hgl |  | 2382
402 | Hagalund | 6 | 829 | 28 | v | ssp | Tåg v post | JACO-14 | JACO Hgl 14 |  | Hgl |  | 2363
402 | Hagalund | 6 | 830 | 29 | v | ssp | Tåg v post | JACO-14 | JACO Hgl 14 |  | Hgl |  | 2366
402 | Hagalund | 6 | 832 | 26 | v | ssp | Tåg v post | JACO-14 | JACO Hgl 14 |  | Hgl |  | 2357
402 | Hagalund | 6 | 832 | 27 | v | ssp | Tåg v post | JACO-14 | JACO Hgl 14 |  | Hgl |  | 2360
402 | Hagalund | 6 | 844 | 20 | v | ssp | Tåg v post | JACO-14 | JACO Hgl 14 |  | Hgl |  | 2340
402 | Hagalund | 6 | 864 | 36 | v | ssp | Tåg v post | JACO-14 | JACO Hgl 14 |  | Hgl |  | 2385
402 | Hagalund | 6 | 883 | 21 | v | ssp | Tåg v post | JACO-14 | JACO Hgl 14 |  | Hgl |  | 2343
402 | Hagalund | 6 | 888 | 23 | v | ssp | Tåg v post | JACO-14 | JACO Hgl 14 |  | Hgl |  | 2349
402 | Hagalund | 6 | 888 | 24 | v | ssp | Tåg v post | JACO-14 | JACO Hgl 14 |  | Hgl |  | 2352
402 | Hagalund | 6 | 888 | 25 | v | ssp | Tåg v post | JACO-14 | JACO Hgl 14 |  | Hgl |  | 2355
402 | Hagalund | 6 | 889 | 22 | v | ssp | Tåg v post | JACO-14 | JACO Hgl 14 |  | Hgl |  | 2346
402 | Hagalund | 6 | 906 | 38 | v | ssp | Tåg v post | JACO-14 | JACO Hgl 14 |  | Hgl |  | 2334
402 | Hagalund | 6 | 909 | 30 | v | ssp | Tåg v post | JACO-14 | JACO Hgl 14 |  | Hgl |  | 2370
402 | Hagalund | 6 | 934 | 32 | h | ssp | Tåg v post | JACO-14 | JACO Hgl 14 |  | Hgl |  | 2372
402 | Hagalund | 6 | 934 | 32 | v | ssp | Tåg v post | JACO-14 | JACO Hgl 14 |  | Hgl |  | 2374
402 | Hagalund | 6 | 934 | 33 | v | ssp | Tåg v post | JACO-14 | JACO Hgl 14 |  | Hgl |  | 2377
402 | Hagalund | 6 | 934 | 34 | v | ssp | Tåg v post | JACO-14 | JACO Hgl 14 |  | Hgl |  | 2380
402 | Hagalund | 6 | 934 | 35 | v | ssp | Tåg v post | JACO-14 | JACO Hgl 14 |  | Hgl |  | 2383
402 | Hagalund | 6 | 940 | 29 | v | ssp | Tåg v post | JACO-14 | JACO Hgl 14 |  | Hgl |  | 2367
402 | Hagalund | 6 | 944 | 28 | v | ssp | Tåg v post | JACO-14 | JACO Hgl 14 |  | Hgl |  | 2364
402 | Hagalund | 6 | 948 | 27 | h | ssp | Tåg v post | JACO-14 | JACO Hgl 14 |  | Hgl |  | 2358
402 | Hagalund | 6 | 948 | 27 | v | ssp | Tåg v post | JACO-14 | JACO Hgl 14 |  | Hgl |  | 2361
402 | Hagalund | 6 | 960 | 43 | v | ssp | Tåg v post | JACO-14 | JACO Hgl 14 |  | Hgl |  | 2391
402 | Hagalund | 6 | 960 | 44 | v | ssp | Tåg v post | JACO-14 | JACO Hgl 14 |  | Hgl |  | 2394
402 | Hagalund | 7 | 11 | 37 | v | ssp | Tåg v post | JACO-14 | JACO Hgl 14 |  | Hgl |  | 2332
402 | Hagalund | 7 | 15 | 38 | v | ssp | Tåg v post | JACO-14 | JACO Hgl 14 |  | Hgl |  | 2335
402 | Hagalund | 7 | 36 | 42 | v | ssp | Tåg v post | JACO-14 | JACO Hgl 14 |  | Hgl |  | 2388
402 | Hagalund | 7 | 45 | 39 | v | ssp | Tåg v post | JACO-14 | JACO Hgl 14 |  | Hgl |  | 2325
402 | Hagalund | 7 | 47 | 40 | v | ssp | Tåg v post | JACO-14 | JACO Hgl 14 |  | Hgl |  | 2337
402 | Hagalund | 7 | 66 | 43 | v | ssp | Tåg v post | JACO-14 | JACO Hgl 14 |  | Hgl |  | 2392
402 | Hagalund | 7 | 66 | 44 | v | ssp | Tåg v post | ? JACO | Jaco 15 |  | Hgl |  | 2401
402 | Hagalund | 7 | 94 | 42 | v | ssp | Tåg v post | JACO-14 | JACO Hgl 14 |  | Hgl |  | 2389
402 | Hagalund | 7 | 101 | 36 | v | ssp | Tåg v post | JACO-14 | JACO Hgl 14 |  | Hgl |  | 2386
402 | Hagalund | 7 | 107 | 41 | v | ssp | Tåg v post | JACO-14 | JACO Hgl 14 |  | Hgl |  | 2327
419 | Hallsbergs personbangård | 199 | 308 | 12 | v | ssp | Tåg v post | JACO-02 | Mellan spår 11&12 |  | Hpbg |  | 94
419 | Hallsbergs personbangård | 199 | 390 | 5b | h | nhsp | Tåg v post | JACO-98 |  |  | Hpbg | N1 | 1593
419 | Hallsbergs personbangård | 199 | 400 | 10 | v | ssp | Övrig post | 400V 16A |  |  | Hpbg |  | 2969
419 | Hallsbergs personbangård | 199 | 421 | 11 | h | ssp | Tåg v post | JACO-91 |  |  | Hpbg |  | 1592
419 | Hallsbergs personbangård | 199 | 430 | 11 | h | ssp | Tågv.trf | - | 16/0,24kV 500kVA, Ö3 |  | Hpbg |  | 1269
419 | Hallsbergs personbangård | 199 | 442 | 11 | h | ssp | Tågv.trf | - | 16/0,24kV 500kVA, Ö2 |  | Hpbg |  | 1267
419 | Hallsbergs personbangård | 199 | 454 | 11 | h | ssp | Tågv.trf | - | 16/0,24kV 500kVA, Ö1 |  | Hpbg |  | 1268
419 | Hallsbergs personbangård | 199 | 464 | 10 | v | ssp | Tåg v post | JACO-91 | Mellan spår 9 & 10 |  | Hpbg |  | 91
419 | Hallsbergs personbangård | 199 | 464 | 9 | v | ssp | Tåg v post | JACO-91 | Mellan spår 8&9 |  | Hpbg |  | 90
419 | Hallsbergs personbangård | 199 | 464 | 11 | v | ssp | Tåg v post | JACO-91 | Mellan spår 10 &11 |  | Hpbg |  | 92
419 | Hallsbergs personbangård | 199 | 464 | 12 | v | ssp | Tåg v post | JACO-91 | Mellan spår 11&12 |  | Hpbg |  | 93
419 | Hallsbergs personbangård | 199 | 485 | 10 | v | ssp | Tåg v post | JACO-97 | Mellan spår 9&10 |  | Hpbg |  | 89
419 | Hallsbergs personbangård | 199 | 510 | 11 | v | ssp | Övrig post | - | 10A |  | Hpbg |  | 2964
419 | Hallsbergs personbangård | 199 | 510 | 9 | v | ssp | Övrig post | - | 10A |  | Hpbg |  | 2965
419 | Hallsbergs personbangård | 199 | 510 | 10 | v | ssp | Övrig post | 400V 32A |  |  | Hpbg |  | 2966
419 | Hallsbergs personbangård | 199 | 565 | 11 | h | ssp | Övrig post | 400V 63A |  |  | Hpbg |  | 2967
419 | Hallsbergs personbangård | 199 | 565 | 12 | h | ssp | Övrig post | 400V 16A | Finns även 10A |  | Hpbg |  | 2968
419 | Hallsbergs personbangård | 199 | 576 | 5a | h | nhsp | Tåg v post | JACO-98 | Mellan spår 5&6 |  | Hpbg | N1 | 88
419 | Hallsbergs personbangård | 199 | 656 | 4 | v | ahsp | Tåg v post | JACO-99 |  |  | Hpbg |  | 109
417 | Hallsbergs rangerbangård | 0 | 511 | v1 | v | ssp | Ellok post | 230V 16Hz |  |  | Hrbg |  | 3132
417 | Hallsbergs rangerbangård | 0 | 513 | v3 | v | ssp | Ellok post | 230V 16Hz |  |  | Hrbg |  | 3120
417 | Hallsbergs rangerbangård | 0 | 513 | v3 | v | ssp | Ellok post | 230V 16Hz |  |  | Hrbg |  | 3119
417 | Hallsbergs rangerbangård | 0 | 523 | v3 | v | ssp | Ellok post | 230V 16Hz |  |  | Hrbg |  | 3122
417 | Hallsbergs rangerbangård | 0 | 523 | v3 | v | ssp | Ellok post | 230V 16Hz |  |  | Hrbg |  | 3121
417 | Hallsbergs rangerbangård | 0 | 523 | v1 | v | ssp | Ellok post | 230V 16Hz |  |  | Hrbg |  | 3209
417 | Hallsbergs rangerbangård | 0 | 547 | v1 | v | ssp | Ellok post | 230V 16Hz |  |  | Hrbg |  | 3131
417 | Hallsbergs rangerbangård | 0 | 549 | v3 | v | ssp | Ellok post | 230V 16Hz |  |  | Hrbg |  | 3124
417 | Hallsbergs rangerbangård | 0 | 549 | v3 | v | ssp | Ellok post | 230V 16Hz |  |  | Hrbg |  | 3123
417 | Hallsbergs rangerbangård | 0 | 564 | v3 | v | ssp | Ellok post | 230V 16Hz |  |  | Hrbg |  | 3126
417 | Hallsbergs rangerbangård | 0 | 564 | v3 | v | ssp | Ellok post | 230V 16Hz |  |  | Hrbg |  | 3125
417 | Hallsbergs rangerbangård | 0 | 571 | v1 | v | ssp | Ellok post | 230V 16Hz |  |  | Hrbg |  | 3130
417 | Hallsbergs rangerbangård | 0 | 579 | v3 | h | ssp | Ellok post | 230V 16Hz |  |  | Hrbg |  | 3127
417 | Hallsbergs rangerbangård | 0 | 584 | v1 | v | ssp | Ellok post | 230V 16Hz |  |  | Hrbg |  | 3129
417 | Hallsbergs rangerbangård | 0 | 602 | v3 | h | ssp | Ellok post | 230V 16Hz |  |  | Hrbg |  | 3128
417 | Hallsbergs rangerbangård | 0 | 737 | 80 | h | ssp | Lokv.trf | - |  |  | Hrbg |  | 3194
417 | Hallsbergs rangerbangård | 0 | 753 | 80 | h | ssp | Ellok post | 230V 16Hz |  |  | Hrbg |  | 3208
417 | Hallsbergs rangerbangård | 0 | 810 | 80 | h | ssp | Ellok post | 230V 16Hz |  |  | Hrbg |  | 3133
417 | Hallsbergs rangerbangård | 0 | 812 | 80 | h | ssp | Lokv.trf | - |  |  | Hrbg |  | 3195
417 | Hallsbergs rangerbangård | 0 | 828 | 80 | h | ssp | Ellok post | 230V 16Hz |  |  | Hrbg |  | 3134
417 | Hallsbergs rangerbangård | 0 | 844 | 80 | h | ssp | Ellok post | 230V 16Hz |  |  | Hrbg |  | 3135
417 | Hallsbergs rangerbangård | 0 | 858 | 80 | h | ssp | Ellok post | 230V 16Hz |  |  | Hrbg |  | 3136
417 | Hallsbergs rangerbangård | 0 | 892 | 80 | h | ssp | Ellok post | 230V 16Hz |  |  | Hrbg |  | 3137
417 | Hallsbergs rangerbangård | 0 | 911 | Ub sp | v | ssp | Ellok post | 230V 16Hz |  |  | Hrbg |  | 3202
417 | Hallsbergs rangerbangård | 0 | 912 | 80 | h | ssp | Ellok post | 230V 16Hz |  |  | Hrbg |  | 3138
417 | Hallsbergs rangerbangård | 0 | 923 | Ub sp | v | ssp | Ellok post | 230V 16Hz |  |  | Hrbg |  | 3201
417 | Hallsbergs rangerbangård | 0 | 925 | 80 | v | ssp | D lok post | 400V 63A |  |  | Hrbg |  | 3207
417 | Hallsbergs rangerbangård | 0 | 927 | 80 | v | ssp | D lok post | 400V 63A |  |  | Hrbg |  | 3206
417 | Hallsbergs rangerbangård | 0 | 932 | 80 | h | ssp | Ellok post | 230V 16Hz |  |  | Hrbg |  | 3139
417 | Hallsbergs rangerbangård | 0 | 936 | Ub sp | v | ssp | Ellok post | 230V 16Hz |  |  | Hrbg |  | 3200
417 | Hallsbergs rangerbangård | 0 | 946 | Ub sp | v | ssp | Ellok post | 230V 16Hz |  |  | Hrbg |  | 3199
417 | Hallsbergs rangerbangård | 0 | 958 | Ub sp | v | ssp | Ellok post | 230V 16Hz |  |  | Hrbg |  | 3198
417 | Hallsbergs rangerbangård | 0 | 958 | 80 | v | ssp | D lok post | 400V 63A |  |  | Hrbg |  | 3205
417 | Hallsbergs rangerbangård | 0 | 960 | 80 | v | ssp | D lok post | 400V 63A |  |  | Hrbg |  | 3204
417 | Hallsbergs rangerbangård | 0 | 968 | Ub sp | v | ssp | Ellok post | 230V 16Hz |  |  | Hrbg |  | 3197
417 | Hallsbergs rangerbangård | 0 | 976 | 80 | v | ssp | D lok post | 400V 63A |  |  | Hrbg |  | 3203
417 | Hallsbergs rangerbangård | 0 | 983 | Ub sp | v | ssp | Ellok post | 230V 16Hz |  |  | Hrbg |  | 3196
417 | Hallsbergs rangerbangård | 1 | 985 | 213 | h | ahsp | D lok post | 400V 63A |  |  | Hrbg |  | 1594
417 | Hallsbergs rangerbangård | 2 | 27 | 253 | h | ssp | D lok post | 400V 63A |  |  | Hrbg |  | 1969
640 | Halmstad rangerbangård | 152 | 537 | 22 | v | ahsp | Ellok post | 230V 16Hz | 230 V |  | Hdr |  | 1474
640 | Halmstad rangerbangård | 152 | 537 | 21 | h | ahsp | Ellok post | 230V 16Hz | 230 V |  | Hdr |  | 1475
640 | Halmstad rangerbangård | 152 | 549 | vågen | h | ssp | D lok post | 400V 63A |  |  | Hdr |  | 1397
640 | Halmstad rangerbangård | 152 | 549 | 86-83rbg | v | ssp | D lok post | 400V 63A |  |  | Hdr |  | 1398
640 | Halmstad rangerbangård | 152 | 551 | vågen | h | ssp | D lok post | 400V 63A |  |  | Hdr |  | 1399
640 | Halmstad rangerbangård | 152 | 558 | vågen | h | ssp | D lok post | 400V 63A | modell 3 fas 400V, 50 Hz |  | Hdr |  | 1368
640 | Halmstad rangerbangård | 152 | 567 | 21 | h | ahsp | Lokv.trf | - |  |  | Hdr |  | 2106
640 | Halmstad rangerbangård | 152 | 666 | 22 | v | ahsp | Ellok post | 230V 16Hz | 230 V |  | Hdr |  | 1476
640 | Halmstad rangerbangård | 152 | 666 | 21 | h | ahsp | Ellok post | 230V 16Hz | 230 V |  | Hdr |  | 1477
630 | Halmstads central | 151 | 455 | 5 | v | ahsp | Tåg v post | JACO-91 | 1000 V |  | Hd |  | 528
630 | Halmstads central | 151 | 468 | 1a | h | ahsp | Tåg v post | JACO-91 | 1000 V |  | Hd |  | 529
630 | Halmstads central | 151 | 590 | 1b | h | ahsp | Tåg v post | JACO-91 | 1000 V |  | Hd |  | 530
630 | Halmstads central | 151 | 719 | 5 | v | ahsp | Tåg v post | JACO-02 | modell M02 |  | Hd |  | 527
630 | Halmstads central | 151 | 750 | 5 | v | ahsp | Tågv.trf | - | Möre |  | Hd |  | 258
630 | Halmstads central | 151 | 818 | elloksp. | h | ssp | Ellok post | 230V 16Hz |  |  | Hd |  | 1354
630 | Halmstads central | 151 | 818 | elloksp. | h | ssp | Ellok post | 230V 16Hz |  |  | Hd |  | 1355
630 | Halmstads central | 151 | 845 | elloksp. | h | ssp | Ellok post | 230V 16Hz |  |  | Hd |  | 257
630 | Halmstads central | 151 | 845 | elloksp. | h | ssp | Ellok post | 230V 16Hz |  |  | Hd |  | 1358
630 | Halmstads central | 151 | 855 | elloksp. | h | ssp | Lokv.trf | - |  |  | Hd |  | 1356
630 | Halmstads central | 151 | 872 | hnj 2 | v | ssp | Tåg v post | JACO-91 | 1000 V |  | Hd |  | 1359
630 | Halmstads central | 151 | 882 | hnj 2 | v | ssp | Ellok post | 230V 16Hz |  |  | Hd |  | 1360
630 | Halmstads central | 151 | 882 | hnj 3 | h | ssp | Ellok post | 230V 16Hz |  |  | Hd |  | 1361
630 | Halmstads central | 151 | 886 | hnj 2 | v | ssp | Övrig post | ? |  |  | Hd |  | 2632
630 | Halmstads central | 151 | 899 | hnj 4 | h | ssp | Övrig post | 400V 32A |  |  | Hd |  | 2630
630 | Halmstads central | 151 | 899 | hnj 3 | v | ssp | Övrig post | Uttagspost |  |  | Hd |  | 2882
630 | Halmstads central | 151 | 899 | hnj 3 | v | ssp | Övrig post | 400V 32A | 3 fas 400 V, 50 Hz |  | Hd |  | 1363
630 | Halmstads central | 151 | 903 | hnj 1 | v | ssp | Övrig post | Uttagspost |  |  | Hd |  | 2883
630 | Halmstads central | 151 | 903 | hnj 1 | v | ssp | Övrig post | 400V 16A | 2 st 3-fas 400v 16A |  | Hd |  | 1362
630 | Halmstads central | 151 | 924 | hnj 4 | h | ssp | Övrig post | 400V 32A |  |  | Hd |  | 2631
630 | Halmstads central | 151 | 924 | hnj 3 | v | ssp | Övrig post | Uttagspost |  |  | Hd |  | 2884
630 | Halmstads central | 151 | 924 | hnj 3 | v | ssp | Övrig post | 400V 32A | 3 fas 400 V, 50 Hz |  | Hd |  | 1364
630 | Halmstads central | 151 | 1001 | hnj 4 | v | ssp | Övrig post | 400V 32A | 5 m bakom stoppbock |  | Hd |  | 2634
630 | Halmstads central | 151 | 1002 | hnj 3 | v | ssp | Övrig post | 400V 32A | 5 m bakom stoppbock |  | Hd |  | 2633
630 | Halmstads central | 151 | 1030 | tank sp3 | v | ssp | D lok post | 400V 63A | 3 fas 400 V, 50 Hz |  | Hd |  | 1367
630 | Halmstads central | 151 | 1045 | tank sp1 | h | ssp | D lok post | 400V 63A | 3 fas 400V, 50 Hz |  | Hd |  | 1365
630 | Halmstads central | 151 | 1048 | tank sp3 | v | ssp | D lok post | 400V 63A | 3 fas 400 V, 50 Hz |  | Hd |  | 1375
630 | Halmstads central | 151 | 1050 | tank sp2 | v | ssp | D lok post | 400V 63A | modell 3 fas 400V, 50 Hz |  | Hd |  | 1366
133 | Haparanda | 84 | 883 | 11 | h | ssp | Lokv.trf | - |  | Se flik kommande ändringar | Hp |  | 2031
133 | Haparanda | 84 | 884 | 11 | h | ssp | Ellok post | 230V 16Hz |  | Se flik kommande ändringar | Hp |  | 2032
133 | Haparanda | 84 | 885 | 11 | h | ssp | D lok post | 230V 16Hz |  | Se flik kommande ändringar | Hp |  | 2033
133 | Haparanda | 84 | 904 | 11 | h | ssp | Ellok post | 230V 16Hz |  | Se flik kommande ändringar | Hp |  | 2034
133 | Haparanda | 84 | 905 | 11 | h | ssp | D lok post | 230V 16Hz |  | Se flik kommande ändringar | Hp |  | 2035
133 | Haparanda | 85 | 885 | 8 | v | ssp | Tågv.trf | JACO-M15 |  | Se flik kommande ändringar | Hp |  | 3158
133 | Haparanda | 86 | 83 | 40 | h | ssp | Tåg v post | JACO-M15 |  | Se flik kommande ändringar | Hp |  | 3157
904 | Helsingborgs central | 243 | 444 | 4cu | h | ssp | Tåg v post | JACO-91 | TVP M-91, Upställningsspår tunnel. |  | Hb |  | 264
904 | Helsingborgs central | 243 | 450 | 4cu | h | ssp | Övrig post | 400V 16A |  |  | Hb |  | 2581
904 | Helsingborgs central | 243 | 450 | 4cu | h | ssp | Övrig post | Uttagspost |  |  | Hb |  | 2681
904 | Helsingborgs central | 243 | 500 | 4cu | h | ssp | Övrig post | 400V 16A |  |  | Hb |  | 2582
904 | Helsingborgs central | 243 | 500 | 4cu | h | ssp | Övrig post | Uttagspost |  |  | Hb |  | 2682
904 | Helsingborgs central | 243 | 543 | 4cu | h | ssp | Tåg v post | JACO-91 | TVP M-91, Uppställningsspår tunnel |  | Hb |  | 265
904 | Helsingborgs central | 243 | 545 | 4cu | h | ssp | Övrig post | 400V 16A |  |  | Hb |  | 2583
904 | Helsingborgs central | 243 | 545 | 4cu | h | ssp | Övrig post | Uttagspost |  |  | Hb |  | 2683
904 | Helsingborgs central | 243 | 552 | 1a | v | nhsp | Övrig post | 400V 16A |  |  | Hb | E | 2584
904 | Helsingborgs central | 243 | 552 | 1a | v | nhsp | Övrig post | Uttagspost |  |  | Hb | E | 2864
904 | Helsingborgs central | 243 | 603 | 1a | v | nhsp | Övrig post | 400V 16A |  |  | Hb | E | 2585
904 | Helsingborgs central | 243 | 603 | 1a | v | nhsp | Övrig post | Uttagspost |  |  | Hb | E | 2685
904 | Helsingborgs central | 243 | 644 | 2a | h | ahsp | Tåg v post | JACO-91 | TVP M-91 |  | Hb |  | 266
904 | Helsingborgs central | 243 | 645 | 1a | v | nhsp | Tåg v post | JACO-91 | TVP M-91 |  | Hb | E | 267
904 | Helsingborgs central | 243 | 647 | 2a | h | ahsp | Tåg v post | JACO-91 | TVP M-91. Spår 2 - 3 norr |  | Hb |  | 268
904 | Helsingborgs central | 243 | 700 | 2a | h | ahsp | Övrig post | 400V 32A |  |  | Hb |  | 2490
904 | Helsingborgs central | 243 | 759 | 4a | h | ahsp | Tåg v post | JACO-91 | TVP M-91. Spår4 mitt. |  | Hb |  | 269
904 | Helsingborgs central | 243 | 763 | 4a | h | ahsp | Tåg v post | JACO-91 | TVP M-91. Spår4 mitt. |  | Hb |  | 270
904 | Helsingborgs central | 243 | 763 | 2a | h | ahsp | Tåg v post | JACO-91 | TVP M-91. Spår 2 - 3 mitt. |  | Hb |  | 271
904 | Helsingborgs central | 244 | 41 | 8 | h | ahsp | Tåg v post | JACO-91 | TVP M-91. |  | Hb |  | 274
904 | Helsingborgs central | 244 | 67 | 6 | v | ahsp | Övrig post | 400V 32A |  |  | Hb |  | 2491
904 | Helsingborgs central | 244 | 84 | 8 | v | ahsp | D lok post | 400V 63A |  |  | Hb |  | 3225
904 | Helsingborgs central | 244 | 165 | 8 | v | ahsp | D lok post | 400V 63A |  |  | Hb |  | 3226
904 | Helsingborgs central | 244 | 166 | 7 | v | ahsp | Övrig post | 400V 32A |  |  | Hb |  | 1052
904 | Helsingborgs central | 244 | 166 | 5 | h | ahsp | D lok post | 400V 63A |  |  | Hb |  | 3224
904 | Helsingborgs central | 244 | 177 | 6 | v | ahsp | Övrig post | 400V 32A |  |  | Hb |  | 2532
904 | Helsingborgs central | 244 | 184 | 5 | v | ahsp | Tågv.trf | - | Ktl 107a, br 105 |  | Hb |  | 282
904 | Helsingborgs central | 244 | 185 | 8 | v | ahsp | Tåg v post | JACO-91 | TVP M-91. Spår 8 - 9. |  | Hb |  | 278
904 | Helsingborgs central | 244 | 185 | 8 | v | ahsp | Tåg v post | JACO-91 |  |  | Hb |  | 1049
904 | Helsingborgs central | 244 | 187 | 5 | v | ahsp | Tågv.trf | - | Ktl 107a, br 105 |  | Hb |  | 283
904 | Helsingborgs central | 244 | 189 | 5 | h | ahsp | Övrig post | 400V 32A |  |  | Hb |  | 1056
904 | Helsingborgs central | 244 | 192 | 6 | v | ahsp | Tåg v post | JACO-02 | TVP M-91. Spår 6 - 7. |  | Hb |  | 280
904 | Helsingborgs central | 244 | 287 | 8 | v | ahsp | Övrig post | 400V 32A | 400 V, 32 A, 50 Hz, matas från central A1 |  | Hb |  | 479
903 | Helsingborgs godsbangård | 2 | 680 | 74g | v | ssp | Övrig post | 400V 63A | omärkt |  | Hbgb |  | 1602
903 | Helsingborgs godsbangård | 2 | 680 | 74g | v | ssp | Övrig post | 400V 63A |  |  | Hbgb |  | 2534
903 | Helsingborgs godsbangård | 2 | 743 | 80g | v | ssp | Tåg v post | 400V 32A |  |  | Hbgb |  | 3238
903 | Helsingborgs godsbangård | 2 | 761 | 73g | v | ssp | Lokv.trf | - | Stolpmonterad. 16000 / 240 V, 30kVA, 16 2/3 Hz, Tillv.nr 13266587/34 |  | Hbgb |  | 457
903 | Helsingborgs godsbangård | 2 | 776 | 77g | v | ssp | Tåg v post | 400V 32A |  |  | Hbgb |  | 3234
903 | Helsingborgs godsbangård | 2 | 778 | 75g | v | ssp | Ellok post | 230V 16Hz |  |  | Hbgb |  | 1601
903 | Helsingborgs godsbangård | 2 | 787 | 80g | v | ssp | Tåg v post | 400V 32A |  |  | Hbgb |  | 3239
903 | Helsingborgs godsbangård | 2 | 815 | 77g | v | ssp | Tåg v post | 400V 32A |  |  | Hbgb |  | 3235
903 | Helsingborgs godsbangård | 2 | 822 | 80g | v | ssp | Tåg v post | 400V 32A |  |  | Hbgb |  | 3240
903 | Helsingborgs godsbangård | 2 | 825 | 76g | v | ssp | Ellok post | 230V 16Hz |  |  | Hbgb |  | 2535
903 | Helsingborgs godsbangård | 2 | 855 | 77g | v | ssp | Tåg v post | 400V 32A |  |  | Hbgb |  | 3236
903 | Helsingborgs godsbangård | 2 | 861 | 80g | v | ssp | Tåg v post | 400V 32A |  |  | Hbgb |  | 3241
903 | Helsingborgs godsbangård | 2 | 894 | 77g | v | ssp | Tåg v post | 400V 32A |  |  | Hbgb |  | 3237
611 | Herrljunga central | 377 | 150 | 8 | h | ssp | D lok post | 400V 32A |  |  | Hrc |  | 2477
611 | Herrljunga central | 377 | 250 | 8 | h | ssp | D lok post | 400V 32A |  |  | Hrc |  | 2478
611 | Herrljunga central | 377 | 480 | 7 | h | ahsp | D lok post | 400V 32A |  |  | Hrc |  | 2480
611 | Herrljunga central | 377 | 480 | 7 | h | ahsp | D lok post | 400V 32A |  |  | Hrc |  | 2481
611 | Herrljunga central | 377 | 490 | 8 | h | ssp | D lok post | 400V 16A |  |  | Hrc |  | 2479
611 | Herrljunga central | 377 | 548 | 2 | v | ahsp | D lok post | 400V 32A |  |  | Hrc |  | 2476
611 | Herrljunga central | 377 | 568 | 2 | v | ahsp | D lok post | 400V 32A |  |  | Hrc |  | 2475
611 | Herrljunga central | 377 | 580 | 7 | h | ahsp | D lok post | 400V 32A |  |  | Hrc |  | 2482
611 | Herrljunga central | 377 | 580 | 7 | h | ahsp | D lok post | 400V 32A |  |  | Hrc |  | 2483
147 | Holmsund | 903 | 675 | 3 | h | ssp | Lokv.trf | - |  |  | Hod |  | 2011
147 | Holmsund | 903 | 744 | 3 | v | ssp | Ellok post | 230V 16Hz |  |  | Hod |  | 2009
147 | Holmsund | 903 | 779 | 2 | h | ssp | Övrig post | 400V 32A |  |  | Hod |  | 2010
822 | Hovmantorp | 263 | 198 | 3 | h | ssp | Övrig post | 400V 32A | Uttagscentral fabrikat JACO |  | Hvp |  | 2469
822 | Hovmantorp | 263 | 198 | 3 | h | ssp | Övrig post | Uttagscentral |  |  | Hvp |  | 2728
822 | Hovmantorp | 263 | 253 | 3 | h | ssp | Övrig post | 400V 32A | Uttagscentral fabrikat JACO |  | Hvp |  | 2298
822 | Hovmantorp | 263 | 253 | 3 | h | ssp | Övrig post | Uttagscentral |  |  | Hvp |  | 2729
822 | Hovmantorp | 263 | 308 | 3 | h | ssp | Övrig post | 400V 32A | Uttagscentral fabrikat JACO |  | Hvp |  | 2299
822 | Hovmantorp | 263 | 308 | 3 | h | ssp | Övrig post | Uttagscentral |  |  | Hvp |  | 2730
832 | Hultsfred | 83 | 445 | 1 | v | ssp | Övrig post | 400V 32A |  |  | Hf | E | 1796
832 | Hultsfred | 83 | 445 | 2 | h | ahsp | Övrig post | 400V 32A |  |  | Hf |  | 2537
832 | Hultsfred | 83 | 653 | 20 | h | ssp | Övrig post | 400V 32A |  |  | Hf |  | 2538
832 | Hultsfred | 83 | 653 | 21 | v | ssp | Övrig post | Uttagspost |  |  | Hf |  | 2696
832 | Hultsfred | 83 | 653 | 21 | v | ssp | Övrig post | 400V 32A |  |  | Hf |  | 1797
832 | Hultsfred | 83 | 678 | 20 | h | ssp | Övrig post | 400V 32A |  |  | Hf |  | 2539
832 | Hultsfred | 83 | 678 | 21 | v | ssp | Övrig post | Uttagspost |  |  | Hf |  | 2865
832 | Hultsfred | 83 | 678 | 21 | v | ssp | Övrig post | 400V 32A |  |  | Hf |  | 1798
832 | Hultsfred | 83 | 735 | 24 | h | ssp | Övrig post | 400V 32A |  |  | Hf |  | 1799
960 | Hyllie | 7 | 581 | 75 | v | ahsp | Tågv.trf | - |  |  | Hie |  | 3080
960 | Hyllie | 7 | 581 | 76 | v | ahsp | Tåg v post | JACO-02 |  |  | Hie |  | 3081
960 | Hyllie | 7 | 581 | 75 | h | ahsp | Tåg v post | JACO-02 |  |  | Hie |  | 3082
126 | Hällnäs | 904 | 875 | 4 | h | ssp | Ellok post | 230V 16Hz |  |  | Hls |  | 3230
126 | Hällnäs | 904 | 879 | 4 | h | ssp | D lok post | 400V 63A |  |  | Hls |  | 3231
233 | Härnösands central | 414 | 405 | 4 | h | ssp | Tåg v post | JACO-02 |  |  | Hsd |  | 2069
233 | Härnösands central | 414 | 410 | 5 | v | ssp | Tågv.trf | - | Möre OEKH 9178 H serienr 0702415 |  | Hsd |  | 2059
233 | Härnösands central | 414 | 555 | 4 | h | ssp | Tåg v post | JACO-02 |  |  | Hsd |  | 2070
909 | Hässleholm | 532 | 980 | 322 | h | ssp | Övrig post | Uttagspost |  |  | Hm |  | 2699
909 | Hässleholm | 532 | 980 | 322 | h | ssp | Övrig post | 400V 32A |  |  | Hm |  | 1814
909 | Hässleholm | 532 | 986 | 328 | v | ssp | Övrig post | Uttagspost |  |  | Hm |  | 2700
909 | Hässleholm | 532 | 986 | 328 | v | ssp | Övrig post | 400V 32A |  |  | Hm |  | 1809
909 | Hässleholm | 533 | 30 | 322 | h | ssp | Övrig post | 400V 32A |  |  | Hm |  | 1815
909 | Hässleholm | 533 | 30 | 322 | h | ssp | Övrig post | Uttagspost |  |  | Hm |  | 2701
909 | Hässleholm | 533 | 38 | 328 | v | ssp | Övrig post | 400V 32A |  |  | Hm |  | 1810
909 | Hässleholm | 533 | 38 | 328 | v | ssp | Övrig post | Uttagspost |  |  | Hm |  | 2702
909 | Hässleholm | 533 | 88 | 328 | v | ssp | Övrig post | 400V 32A |  |  | Hm |  | 1811
909 | Hässleholm | 533 | 88 | 328 | v | ssp | Övrig post | Uttagspost |  |  | Hm |  | 2703
909 | Hässleholm | 533 | 138 | 328 | v | ssp | Övrig post | 400V 32A |  |  | Hm |  | 1812
909 | Hässleholm | 533 | 138 | 328 | v | ssp | Övrig post | Uttagspost |  |  | Hm |  | 2704
909 | Hässleholm | 533 | 188 | 328 | v | ssp | Övrig post | 400V 32A |  |  | Hm |  | 1813
909 | Hässleholm | 533 | 188 | 328 | v | ssp | Övrig post | Uttagspost |  |  | Hm |  | 2705
909 | Hässleholm | 533 | 269 | 311 | h | ssp | D lok post | 400V 63A |  |  | Hm |  | 1816
909 | Hässleholm | 533 | 279 | 320 | v | ssp | Övrig post | 400V 32A |  |  | Hm |  | 2498
909 | Hässleholm | 533 | 279 | 311 | h | ssp | Övrig post | Uttagspost |  |  | Hm |  | 2706
909 | Hässleholm | 533 | 279 | 311 | h | ssp | Övrig post | 400V 32A |  |  | Hm |  | 1817
909 | Hässleholm | 533 | 372 | 323 | h | ssp | Övrig post | 400V 32A |  |  | Hm |  | 1826
909 | Hässleholm | 533 | 397 | 325 | v | ssp | Övrig post | Uttagspost |  |  | Hm |  | 2707
909 | Hässleholm | 533 | 397 | 325 | v | ssp | Övrig post | 400V 32A |  |  | Hm |  | 1822
909 | Hässleholm | 533 | 398 | 324 | h | ssp | Övrig post | Uttagspost |  |  | Hm |  | 2708
909 | Hässleholm | 533 | 398 | 324 | h | ssp | Övrig post | 400V 32A |  |  | Hm |  | 1818
909 | Hässleholm | 533 | 417 | 325 | v | ssp | Övrig post | 400V 32A |  |  | Hm |  | 1823
909 | Hässleholm | 533 | 417 | 325 | v | ssp | Övrig post | Uttagspost |  |  | Hm |  | 2709
909 | Hässleholm | 533 | 418 | 324 | h | ssp | Övrig post | 400V 32A |  |  | Hm |  | 1819
909 | Hässleholm | 533 | 418 | 324 | h | ssp | Övrig post | Uttagspost |  |  | Hm |  | 2710
909 | Hässleholm | 533 | 437 | 325 | v | ssp | Övrig post | 400V 32A |  |  | Hm |  | 1824
909 | Hässleholm | 533 | 437 | 325 | v | ssp | Övrig post | Uttagspost |  |  | Hm |  | 2711
909 | Hässleholm | 533 | 438 | 324 | h | ssp | Övrig post | 400V 32A |  |  | Hm |  | 1820
909 | Hässleholm | 533 | 438 | 324 | h | ssp | Övrig post | Uttagspost |  |  | Hm |  | 2712
909 | Hässleholm | 533 | 457 | 325 | v | ssp | Övrig post | 400V 32A |  |  | Hm |  | 1825
909 | Hässleholm | 533 | 457 | 325 | v | ssp | Övrig post | Uttagspost |  |  | Hm |  | 2713
909 | Hässleholm | 533 | 458 | 324 | h | ssp | Övrig post | 400V 32A |  |  | Hm |  | 1821
909 | Hässleholm | 533 | 458 | 324 | h | ssp | Övrig post | Uttagspost |  |  | Hm |  | 2714
909 | Hässleholm | 533 | 723 | 311 | v | ssp | Lokv.trf | - | ktl-st 214 16/024 16Hz Tillv.nr 13266589 |  | Hm |  | 1282
909 | Hässleholm | 534 | 32 | 301 | h | ssp | Ellok post | 230V 16Hz |  |  | Hm |  | 1808
909 | Hässleholm | 534 | 42 | 301 | h | ssp | D lok post | 400V 63A |  |  | Hm |  | 2493
909 | Hässleholm | 534 | 42 | 301 | h | ssp | D lok post | 400V 63A |  |  | Hm |  | 1847
909 | Hässleholm | 534 | 52 | 301 | h | ssp | Ellok post | 230V 16Hz |  |  | Hm |  | 1848
909 | Hässleholm | 534 | 62 | 301 | h | ssp | D lok post | 400V 63A |  |  | Hm |  | 1849
909 | Hässleholm | 534 | 175 | 331 | h | ssp | Lokv.trf | - | ktl-st 21b 16000/220v |  | Hm |  | 1028
909 | Hässleholm | 534 | 176 | 331 | h | ssp | Ellok post | 230V 16Hz |  |  | Hm |  | 1845
909 | Hässleholm | 534 | 176 | 331 | h | ssp | Ellok post | 230V 16Hz |  |  | Hm |  | 2494
909 | Hässleholm | 534 | 181 | 331 | h | ssp | D lok post | 400V 63A |  |  | Hm |  | 1846
909 | Hässleholm | 534 | 181 | 331 | h | ssp | D lok post | 400V 63A |  |  | Hm |  | 2495
909 | Hässleholm | 534 | 374 | 6b | h | ahsp | Övrig post | 400V 32A |  |  | Hm |  | 2496
909 | Hässleholm | 534 | 377 | 7b | v | ahsp | Övrig post | 400V 32A |  |  | Hm |  | 1806
909 | Hässleholm | 534 | 443 | 8b | h | ahsp | Övrig post | 400V 32A |  |  | Hm |  | 1803
909 | Hässleholm | 534 | 443 | 9 | v | ahsp | Övrig post | 400V 32A |  |  | Hm |  | 2497
909 | Hässleholm | 534 | 448 | 8b | h | ahsp | Övrig post | 400V 32A |  |  | Hm |  | 1802
909 | Hässleholm | 534 | 448 | 9 | v | ahsp | Övrig post | 400V 32A |  |  | Hm |  | 2499
909 | Hässleholm | 534 | 449 | 6b | h | ahsp | Övrig post | 400V 32A |  |  | Hm |  | 2500
909 | Hässleholm | 534 | 452 | 7b | v | ahsp | Övrig post | 400V 32A |  |  | Hm |  | 1807
909 | Hässleholm | 534 | 515 | 10 | h | ssp | Övrig post | 400V 32A |  |  | Hm |  | 1804
909 | Hässleholm | 534 | 515 | 10 | h | ssp | Övrig post | Uttagspost |  |  | Hm |  | 2719
909 | Hässleholm | 534 | 539 | 10 | v | ssp | Tåg v post | JACO-02 | Matas från transformator T5 |  | Hm |  | 219
909 | Hässleholm | 534 | 543 | 8b | h | ahsp | Övrig post | 400V 32A |  |  | Hm |  | 1801
909 | Hässleholm | 534 | 543 | 9 | v | ahsp | Övrig post | 400V 32A |  |  | Hm |  | 2501
909 | Hässleholm | 534 | 548 | 8b | h | ahsp | Övrig post | 400V 32A |  |  | Hm |  | 1800
909 | Hässleholm | 534 | 548 | 9 | v | ahsp | Övrig post | 400V 32A |  |  | Hm |  | 2502
909 | Hässleholm | 534 | 565 | 10 | h | ssp | D lok post | 400V 63A |  |  | Hm |  | 1805
909 | Hässleholm | 534 | 622 | 10 | v | ssp | Tåg v post | JACO-02 | Matas från transformator T5 |  | Hm |  | 220
909 | Hässleholm | 534 | 643 | 8a | h | ahsp | Övrig post | 400V 32A |  |  | Hm |  | 1771
909 | Hässleholm | 534 | 643 | 9 | v | ahsp | Övrig post | 400V 32A |  |  | Hm |  | 2503
909 | Hässleholm | 534 | 648 | 8a | h | ahsp | Övrig post | 400V 32A |  |  | Hm |  | 1770
909 | Hässleholm | 534 | 648 | 9 | v | ahsp | Övrig post | 400V 32A |  |  | Hm |  | 2504
909 | Hässleholm | 534 | 651 | 15 | v | ahsp | Övrig post | 400V 32A |  |  | Hm |  | 1765
909 | Hässleholm | 534 | 651 | 15 | v | ahsp | Övrig post | 400V 32A |  |  | Hm |  | 2505
909 | Hässleholm | 534 | 651 | 15 | v | ahsp | Övrig post | Uttagspost |  |  | Hm |  | 2724
909 | Hässleholm | 534 | 681 | 7a | v | ahsp | Tåg v post | JACO-02 | Matas från transformator T4 |  | Hm |  | 223
909 | Hässleholm | 534 | 693 | 8a | h | ahsp | Övrig post | 400V 32A |  |  | Hm |  | 1769
909 | Hässleholm | 534 | 693 | 9 | v | ahsp | Övrig post | 400V 32A |  |  | Hm |  | 2506
909 | Hässleholm | 534 | 698 | 8a | h | ahsp | Övrig post | 400V 32A |  |  | Hm |  | 1768
909 | Hässleholm | 534 | 698 | 9 | v | ahsp | Övrig post | 400V 32A |  |  | Hm |  | 2507
909 | Hässleholm | 534 | 699 | 15 | v | ahsp | Övrig post | 400V 32A |  |  | Hm |  | 1766
909 | Hässleholm | 534 | 699 | 15 | v | ahsp | Övrig post | 400V 32A |  |  | Hm |  | 2508
909 | Hässleholm | 534 | 724 | 10 | h | ssp | Tågv.trf | - | Effekt 500 kVA Tillvnr 605659 |  | Hm |  | 225
909 | Hässleholm | 534 | 729 | 10 | h | ssp | Tågv.trf | - | Effekt 500 kVA Tillvnr 5705911 |  | Hm |  | 226
909 | Hässleholm | 534 | 748 | 8a | h | ahsp | Ellok post | 230V 16Hz |  |  | Hm |  | 1767
909 | Hässleholm | 534 | 748 | 9 | v | ahsp | Ellok post | 230V 16Hz |  |  | Hm |  | 2492
909 | Hässleholm | 534 | 802 | 7a | h | ahsp | Lokv.trf | - | st 36b ingen säkringstråd |  | Hm |  | 1026
522 | Jakobshyttan | 235 | 505 | sky121 | v | ssp | Övrig post | Uttagscentral |  |  | Jho |  | 3232
522 | Jakobshyttan | 235 | 597 | sky121 | v | ssp | Övrig post | Uttagscentral |  |  | Jho |  | 3233
434 | Järlebo | 32 | 397 | bv-stick | v | ssp | Övrig post | 400V 32A |  |  | Jlo |  | 3219
711 | Jönköpings central | 68 | 564 | 12 | h | ssp | Övrig post | 400V 32A |  |  | Jö |  | 2056
711 | Jönköpings central | 68 | 564 | 12 | h | ssp | Övrig post | 400V 32A |  |  | Jö |  | 2540
711 | Jönköpings central | 68 | 633 | 10 | h | ssp | Övrig post | 400V 32A |  |  | Jö |  | 1997
711 | Jönköpings central | 68 | 633 | 10 | h | ssp | Övrig post | 400V 32A |  |  | Jö |  | 2541
711 | Jönköpings central | 68 | 661 | 4 | h | ssp | D lok post | 400V 63A | Sitter i stolpe 4 |  | Jö |  | 1737
711 | Jönköpings central | 68 | 726 | 10 | h | ssp | Tåg v post | JACO-02 |  |  | Jö |  | 1995
711 | Jönköpings central | 68 | 736 | 10 | h | ssp | D lok post | 400V 63A |  |  | Jö |  | 1996
711 | Jönköpings central | 69 | 47 | 12 | v | ssp | Tåg v post | JACO-02 |  |  | Jö |  | 1994
711 | Jönköpings central | 69 | 50 | 12 | h | ssp | Övrig post | 400V 63A |  |  | Jö |  | 2544
711 | Jönköpings central | 69 | 50 | 12 | h | ssp | Övrig post | 400V 32A |  |  | Jö |  | 2545
711 | Jönköpings central | 69 | 50 | 12 | h | ssp | Övrig post | Uttagspost |  |  | Jö |  | 2734
711 | Jönköpings central | 69 | 53 | 12 | v | ssp | Övrig post | 400V 32A |  |  | Jö |  | 1998
711 | Jönköpings central | 69 | 53 | 12 | v | ssp | Övrig post | 400V 32A |  |  | Jö |  | 2543
711 | Jönköpings central | 69 | 82 | 12 | v | ssp | Tågv.trf | - | 500 kvA, olja 630 kg, trafo typ O5D 9985, serienr T 931706 |  | Jö |  | 336
711 | Jönköpings central | 69 | 523 | 1 | h | ahsp | Övrig post | 400V 16A | Sitter i stolpe 22A |  | Jö |  | 1745
711 | Jönköpings central | 69 | 523 | 1 | h | ahsp | Övrig post | Uttagspost |  |  | Jö |  | 2735
711 | Jönköpings central | 69 | 524 | 1 | h | ahsp | Övrig post | 400V 32A |  |  | Jö |  | 1744
711 | Jönköpings central | 69 | 524 | 1 | h | ahsp | Övrig post | Uttagspost |  |  | Jö |  | 2736
711 | Jönköpings central | 69 | 565 | 1 | h | ahsp | Övrig post | 400V 16A |  |  | Jö |  | 2599
715 | Jönköpings godsbangård | 3 | 980 | 34 | h | ssp | Ellok post | 230V 16Hz |  |  | Jögb |  | 1843
715 | Jönköpings godsbangård | 4 | 25 | 34 | h | ssp | Ellok post | 230V 16Hz |  |  | Jögb |  | 1844
715 | Jönköpings godsbangård | 4 | 25 | 34 | h | ssp | Ellok post | 230V 16Hz |  |  | Jögb |  | 2547
715 | Jönköpings godsbangård | 4 | 47 | 34 | h | ssp | Lokv.trf | - | Uttagsposterna är Avstängda (2004) |  | Jögb |  | 788
715 | Jönköpings godsbangård | 4 | 213 | 31 | v | ssp | Övrig post | 400V 32A |  |  | Jögb |  | 2548
715 | Jönköpings godsbangård | 4 | 213 | 31 | v | ssp | Övrig post | Uttagspost |  |  | Jögb |  | 2738
715 | Jönköpings godsbangård | 4 | 213 | 31 | v | ssp | Övrig post | 400V 32A |  |  | Jögb |  | 1842
445 | Kallhäll | 20 | 211 | m | v | ahsp | Tåg v post | JACO-02 | Ej inkopplad ännu |  | Khä |  | 2271
445 | Kallhäll | 20 | 863 | 7 | v | ssp | Tågv.trf | - | Ej inkopplad ännu |  | Khä |  | 2272
445 | Kallhäll | 21 | 156 | 3 | v | ahsp | Tåg v post | JACO-02 | Ej inkopplad ännu |  | Khä |  | 2273
445 | Kallhäll | 21 | 156 | 4 | h | ahsp | Tåg v post | JACO-02 | Ej inkopplad ännu |  | Khä |  | 2274
827 | Kalmar central | 166 | 843 | 1a | h | nhsp | Övrig post | Uttagspost |  |  | Kac | E | 2740
827 | Kalmar central | 166 | 843 | 1a | h | nhsp | Övrig post | 400V 32A |  |  | Kac | E | 1746
827 | Kalmar central | 166 | 898 | 1a | h | nhsp | Övrig post | Uttagspost |  |  | Kac | E | 2741
827 | Kalmar central | 166 | 898 | 1a | h | nhsp | Övrig post | 400V 32A |  |  | Kac | E | 1747
827 | Kalmar central | 166 | 903 | 3 | h | ahsp | Ellok post | 230V 16Hz |  |  | Kac |  | 1840
827 | Kalmar central | 166 | 943 | 6 | v | ssp | Lokv.trf | - | Sitter i stolpe 166-17a (8a) Br 4 |  | Kac |  | 2551
827 | Kalmar central | 166 | 963 | 7 | v | ssp | Övrig post | 400V 32A |  |  | Kac |  | 1757
827 | Kalmar central | 166 | 979 | 6 | h | ssp | Ellok post | 230V 16Hz |  |  | Kac |  | 1754
827 | Kalmar central | 167 | 10 | 1b | h | nhsp | Ellok post | 230V 16Hz |  |  | Kac | E | 1748
827 | Kalmar central | 167 | 25 | 2b | v | ahsp | Övrig post | 400V 32A |  |  | Kac |  | 1749
827 | Kalmar central | 167 | 30 | 1b | h | nhsp | Övrig post | 400V 32A |  |  | Kac | E | 1750
827 | Kalmar central | 167 | 51 | 7 | v | ssp | Övrig post | 400V 32A |  |  | Kac |  | 1758
827 | Kalmar central | 167 | 60 | 3 | h | ahsp | Tåg v post | JACO-M15 | Matas från transformator T1 |  | Kac |  | 25
827 | Kalmar central | 167 | 67 | 6 | v | ssp | Övrig post | Uttagspost |  |  | Kac |  | 2746
827 | Kalmar central | 167 | 67 | 6 | v | ssp | Övrig post | 400V 32A |  |  | Kac |  | 1755
827 | Kalmar central | 167 | 70 | 3 | h | ahsp | Ellok post | 230V 16Hz |  |  | Kac |  | 1841
827 | Kalmar central | 167 | 75 | 2b | v | ahsp | Övrig post | Uttagspost |  |  | Kac |  | 2747
827 | Kalmar central | 167 | 75 | 2b | v | ahsp | Övrig post | 400V 32A |  |  | Kac |  | 1751
827 | Kalmar central | 167 | 75 | 5 | v | ssp | Övrig post | 400V 32A |  |  | Kac |  | 1752
827 | Kalmar central | 167 | 100 | 5 | h | ssp | Övrig post | 400V 32A |  |  | Kac |  | 1753
827 | Kalmar central | 167 | 111 | 7 | h | ssp | Tåg v post | JACO-91 | Matas från transformator T2 |  | Kac |  | 213
827 | Kalmar central | 167 | 117 | 6 | v | ssp | Övrig post | 400V 32A |  |  | Kac |  | 1756
827 | Kalmar central | 167 | 125 | 6 | h | ssp | Tågv.trf | - | Effekt 500 kVA |  | Kac |  | 210
827 | Kalmar central | 167 | 125 | 6 | h | ssp | Tågv.trf | - | Effekt 500 kVA |  | Kac |  | 211
827 | Kalmar central | 167 | 135 | 1b | h | nhsp | Tåg v post | JACO-91 | Matas från transformator T1 |  | Kac | E | 23
827 | Kalmar central | 167 | 135 | 5 | h | ssp | Tåg v post | JACO-91 | Matas från transformator T2 |  | Kac |  | 27
827 | Kalmar central | 167 | 135 | 6 | h | ssp | Tåg v post | JACO-91 | Matas från transformator T2 |  | Kac |  | 28
827 | Kalmar central | 167 | 150 | 1b | h | nhsp | Tåg v post | JACO-91 | Matas från transformator T2 |  | Kac | E | 24
827 | Kalmar södra | 164 | 574 | 320 | h | ssp | D lok post | 400V 63A |  |  | Kas |  | 2473
827 | Kalmar södra | 164 | 591 | 320 | h | ssp | D lok post | 400V 63A |  |  | Kas |  | 2474
827 | Kalmar södra | 164 | 645 | 315 | v | ssp | D lok post | 400V 32A |  |  | Kas |  | 2463
827 | Kalmar södra | 164 | 696 | 319 | h | ssp | D lok post | 400V 32A |  |  | Kas |  | 2466
827 | Kalmar södra | 164 | 696 | 315 | v | ssp | D lok post | 400V 32A |  |  | Kas |  | 2464
827 | Kalmar södra | 164 | 696 | 318 | v | ssp | D lok post | 400V 32A |  |  | Kas |  | 2465
827 | Kalmar södra | 164 | 969 | 11 | h | ssp | D lok post | 400V 32A |  |  | Kas |  | 3118
943 | Karlshamn | 61 | 740 | 1 | v | ssp | Övrig post | 230V 50Hz |  |  | Kh |  | 2588
943 | Karlshamn | 61 | 740 | 1 | v | ssp | Övrig post | 230V 50Hz |  |  | Kh |  | 2589
943 | Karlshamn | 61 | 740 | 1 | v | ssp | Övrig post | Uttagspost |  |  | Kh |  | 2754
943 | Karlshamn | 61 | 750 | 2 | h | ssp | Övrig post | 400V 32A |  |  | Kh |  | 2552
943 | Karlshamn | 61 | 750 | 2 | h | ssp | Övrig post | Uttagspost |  |  | Kh |  | 2755
943 | Karlshamn | 61 | 790 | 4 | h | ssp | D lok post | 400V 63A |  |  | Kh |  | 1713
823 | Karlskrona central | 351 | 700 | 4 | v | ahsp | Övrig post | 400V 32A |  |  | Ck |  | 2196
823 | Karlskrona central | 351 | 700 | 5 | h | ssp | Övrig post | 400V 32A |  |  | Ck |  | 2521
823 | Karlskrona central | 351 | 772 | 1 | h | nhsp | Övrig post | 400V 32A |  |  | Ck | E | 2198
823 | Karlskrona central | 351 | 772 | 6 | v | ahsp | Övrig post | 400V 32A |  |  | Ck |  | 2522
823 | Karlskrona central | 351 | 791 | 3 | h | ahsp | Övrig post | 400V 32A |  |  | Ck |  | 2197
823 | Karlskrona central | 351 | 791 | 2 | v | ahsp | Övrig post | 400V 32A |  |  | Ck |  | 2523
823 | Karlskrona central | 351 | 796 | 4 | v | ahsp | Övrig post | 400V 32A |  |  | Ck |  | 2195
823 | Karlskrona central | 351 | 796 | 5 | h | ssp | Övrig post | 400V 32A |  |  | Ck |  | 2524
823 | Karlskrona central | 351 | 808 | 5 | v | ssp | Tågv.trf | - |  |  | Ck |  | 2026
823 | Karlskrona central | 351 | 816 | 5 | v | ssp | Tåg v post | JACO-02 |  |  | Ck |  | 2027
823 | Karlskrona central | 351 | 831 | 4 | v | ahsp | Tåg v post | JACO-02 |  |  | Ck |  | 2028
823 | Karlskrona central | 351 | 864 | 1 | h | nhsp | Övrig post | 400V 32A |  |  | Ck | E | 2199
823 | Karlskrona central | 351 | 864 | 6 | v | ahsp | Övrig post | 400V 32A |  |  | Ck |  | 2525
823 | Karlskrona central | 351 | 901 | 6 | v | ahsp | Tåg v post | JACO-02 |  |  | Ck |  | 2029
382 | Karlstad C | 330 | 395 | 21 | h | ahsp | Tåg v post | ? JACO |  | Se flik kommande ändringar | Ksc |  | 3282
382 | Karlstads östra | 328 | 693 | 6ö | h | ssp | Tåg v post | JACO-M15 |  |  | Kö |  | 3161
382 | Karlstads östra | 328 | 700 | 6ö | h | ssp | Tåg v post | JACO-M15 |  |  | Kö |  | 3160
382 | Karlstads östra | 328 | 720 | 6ö | h | ssp | Tåg v post | JACO-M15 |  |  | Kö |  | 3159
382 | Karlstads östra | 328 | 800 | 7ö | h | ssp | D lok post | 400V 63A |  |  | Kö |  | 3164
382 | Karlstads östra | 328 | 802 | 7ö | h | ssp | Övrig post | 400V 32A |  |  | Kö |  | 3165
382 | Karlstads östra | 328 | 804 | 7ö | h | ssp | Övrig post | 400V 32A |  |  | Kö |  | 3166
382 | Karlstads östra | 328 | 820 | 4ö | v | ssp | Ellok post | 230V 16Hz |  |  | Kö |  | 3162
382 | Karlstads östra | 328 | 820 | 13 | v | ahsp | Ellok post | 230V 16Hz |  |  | Kö |  | 3163
382 | Karlstads östra | 328 | 850 | 7ö | v | ssp | Tågv.trf | - |  |  | Kö |  | 3155
382 | Karlstads östra | 328 | 992 | 15 | v | ssp | Lokv.trf | - |  |  | Kö |  | 3156
420 | Katrineholms central | 133 | 208 | 40 | v | ssp | Övrig post | 400V 63A |  |  | K |  | 1581
420 | Katrineholms central | 133 | 208 | 40 | v | ssp | Övrig post | 400V 32A |  |  | K |  | 2970
420 | Katrineholms central | 133 | 208 | 40 | v | ssp | Övrig post | Uttagspost | +1ST 16A och 2st 10A |  | K |  | 2971
420 | Katrineholms central | 133 | 226 | 40 | v | ssp | Övrig post | 400V 63A |  |  | K |  | 1582
420 | Katrineholms central | 133 | 226 | 40 | v | ssp | Övrig post | 400V 32A |  |  | K |  | 2972
420 | Katrineholms central | 133 | 226 | 40 | v | ssp | Övrig post | Uttagspost | +1ST 16A och 2st 10A |  | K |  | 2973
420 | Katrineholms central | 133 | 286 | 10 | h | ssp | Övrig post | 400V 32A | Står mellan spår 10 och spår 7 vid hörnan av lokstallet |  | K |  | 2974
420 | Katrineholms central | 133 | 286 | 10 | h | ssp | Övrig post | Uttagspost | Står mellan spår 10 och spår 7 vid hörnan av lokstallet |  | K |  | 2975
631 | Kil | 349 | 250 | 6 | h | nhsp | Tåg v post | JACO-02 |  |  | Kil | E2 | 1902
631 | Kil | 349 | 260 | 1 | v | ssp | Övrig post | 230V 50Hz |  |  | Kil |  | 1903
631 | Kil | 349 | 270 | 1 | v | ssp | Övrig post | 230V 50Hz |  |  | Kil |  | 1904
631 | Kil | 349 | 275 | 1 | v | ssp | Tåg v post | JACO-02 |  |  | Kil |  | 1905
631 | Kil | 349 | 300 | 7 | v | ahsp | Tåg v post | JACO-02 |  |  | Kil |  | 1901
631 | Kil | 349 | 330 | 1 | v | ssp | Övrig post | 400V 16A |  |  | Kil |  | 2895
631 | Kil | 349 | 330 | 1 | v | ssp | Övrig post | 400V 16A |  |  | Kil |  | 2896
631 | Kil | 349 | 365 | 1 | v | ssp | Övrig post | 400V 32A |  |  | Kil |  | 1906
631 | Kil | 349 | 372 | kajspår | v | ssp | Tågv.trf | - | Möre |  | Kil |  | 2102
631 | Kil | 349 | 500 | 1 | v | ssp | Ellok post | 230V 16Hz |  |  | Kil |  | 1891
631 | Kil | 349 | 500 | 1 | v | ssp | Ellok post | 230V 16Hz |  |  | Kil |  | 2098
631 | Kil | 349 | 530 | 1 | v | ssp | Ellok post | 230V 16Hz |  |  | Kil |  | 1892
631 | Kil | 349 | 530 | 1 | v | ssp | Ellok post | 230V 16Hz |  |  | Kil |  | 2101
631 | Kil | 349 | 560 | 1 | v | ssp | Ellok post | 230V 16Hz |  |  | Kil |  | 1894
631 | Kil | 349 | 560 | 1 | v | ssp | Ellok post | 230V 16Hz |  |  | Kil |  | 2099
631 | Kil | 349 | 590 | 1 | v | ssp | Ellok post | 230V 16Hz |  |  | Kil |  | 1895
631 | Kil | 349 | 590 | 1 | v | ssp | Ellok post | 230V 16Hz |  |  | Kil |  | 2100
631 | Kil | 349 | 600 | 7 | v | ahsp | Ellok post | 230V 16Hz |  |  | Kil |  | 1899
631 | Kil | 349 | 601 | 7 | v | ahsp | Tåg v post | JACO-02 |  |  | Kil |  | 1900
631 | Kil | 349 | 640 | 1 | h | ssp | Ellok post | 230V 16Hz |  |  | Kil |  | 1896
631 | Kil | 349 | 650 | 6 | h | nhsp | Tåg v post | JACO-02 |  |  | Kil | E2 | 1897
631 | Kil | 349 | 651 | 7 | v | ahsp | Ellok post | 230V 16Hz |  |  | Kil |  | 1898
631 | Kil | 349 | 670 | maskin1 | h | ssp | Lokv.trf | - |  |  | Kil |  | 2103
631 | Kil | 349 | 678 | maskin1 | h | ssp | D lok post | 400V 63A |  |  | Kil |  | 2898
631 | Kil | 349 | 687 | 20 | v | ssp | D lok post | 400V 63A |  |  | Kil |  | 2897
505 | Kimstad | 200 | 973 | 2 | v | nhsp | Övrig post | 400V 32A | Omärkt, matas från T1. Fabrikat GEA |  | Kms | N | 1623
112 | Kiruna malmbangård | 1413 | 401 | 17 | h | ssp | Tåg v post | JACO-02 |  |  | Kmb |  | 2046
112 | Kiruna malmbangård | 1413 | 547 | 17 | v | ssp | Tåg v post | JACO-02 |  |  | Kmb |  | 2047
112 | Kiruna malmbangård | 1413 | 564 | 18 | v | ssp | Tågv.trf | - |  |  | Kmb |  | 2461
112 | Kiruna malmbangård | 1413 | 950 | 16 | v | ssp | Lokv.trf | - |  |  | Kmb |  | 2055
112 | Kiruna malmbangård | 1413 | 987 | 16 | v | ssp | Övrig post | 400V 32A |  | Se flik kommande ändringar | Kmb |  | 2049
112 | Kiruna malmbangård | 1414 | 239 | 16 | v | ssp | Övrig post | 400V 32A |  | Se flik kommande ändringar | Kmb |  | 2054
112 | Kiruna malmbangård | 1414 | 281 | 16 | v | ssp | Ellok post | 230V 16Hz |  | Se flik kommande ändringar | Kmb |  | 2052
112 | Kiruna malmbangård | 1414 | 281 | 16 | v | ssp | Ellok post | 230V 16Hz |  | Se flik kommande ändringar | Kmb |  | 2462
112 | Kiruna malmbangård | 1414 | 335 | uppst | v | ssp | Övrig post | 400V 16A |  | Se flik kommande ändringar | Kmb |  | 3105
112 | Kiruna malmbangård | 1414 | 425 | 1 | v | ssp | Övrig post | 400V 16A |  | Se flik kommande ändringar | Kmb |  | 3059
112 | Kiruna malmbangård | 1414 | 529 | 4 | v | ssp | Övrig post | 400V 16A |  | Se flik kommande ändringar | Kmb |  | 3280
112 | Kiruna malmbangård | 1414 | 530 | 4 | v | ssp | Övrig post | 400V 16A |  |  | Kmb |  | 3281
113 | Kirunavaara | 1407 | 882 | utdr.n | h | ssp | Lokv.trf | - | Trafo ellokvärme |  | Kia |  | 2045
113 | Kirunavaara | 1407 | 955 | Lok.u.sp | h | ssp | Ellok post | 230V 16Hz | Ellokvärme |  | Kia |  | 2043
113 | Kirunavaara | 1407 | 999 | Lok.u.sp | h | ssp | D lok post | 400V 63A |  |  | Kia |  | 2169
942 | Kristianstad GBG | 1 | 51 | 6 | h | ssp | Lokv.trf | - | Stolpe 6a 30 kVA |  | Crgb |  | 1251
942 | Kristianstad GBG | 1 | 55 | 6 | h | ssp | Ellok post | 230V 16Hz |  |  | Crgb |  | 1982
942 | Kristianstad GBG | 1 | 55 | 6 | h | ssp | Ellok post | 230V 16Hz |  |  | Crgb |  | 1773
942 | Kristianstads central | 29 | 222 | 110 | h | ssp | Övrig post | 400V 63A |  |  | Cr |  | 2511
942 | Kristianstads central | 29 | 222 | 110 | h | ssp | Övrig post | Uttagspost |  |  | Cr |  | 2650
942 | Kristianstads central | 29 | 222 | 110 | h | ssp | Övrig post | 400V 32A |  |  | Cr |  | 1790
942 | Kristianstads central | 29 | 304 | 108 | h | ssp | D lok post | 400V 63A |  |  | Cr |  | 1788
942 | Kristianstads central | 29 | 314 | 108 | h | ssp | Övrig post | 400V 32A |  |  | Cr |  | 1789
942 | Kristianstads central | 29 | 314 | 108 | h | ssp | Övrig post | Uttagspost |  |  | Cr |  | 2651
942 | Kristianstads central | 29 | 327 | 116 | v | ssp | Övrig post | Uttagspost |  |  | Cr |  | 2652
942 | Kristianstads central | 29 | 327 | 116 | v | ssp | Övrig post | 400V 32A |  |  | Cr |  | 1791
942 | Kristianstads central | 29 | 342 | 116 | v | ssp | Övrig post | Uttagspost |  |  | Cr |  | 2653
942 | Kristianstads central | 29 | 342 | 116 | v | ssp | Övrig post | 400V 32A |  |  | Cr |  | 1792
942 | Kristianstads central | 29 | 352 | 116 | v | ssp | Övrig post | Uttagspost |  |  | Cr |  | 2654
942 | Kristianstads central | 29 | 352 | 116 | v | ssp | Övrig post | 400V 32A |  |  | Cr |  | 1793
942 | Kristianstads central | 29 | 357 | 116 | v | ssp | Övrig post | Uttagspost |  |  | Cr |  | 2655
942 | Kristianstads central | 29 | 357 | 116 | v | ssp | Övrig post | 400V 32A |  |  | Cr |  | 1794
942 | Kristianstads central | 29 | 567 | 1b | h | ahsp | Övrig post | 400V 32A |  |  | Cr |  | 1777
942 | Kristianstads central | 29 | 567 | 2b | v | ahsp | Övrig post | 400V 32A |  |  | Cr |  | 2512
942 | Kristianstads central | 29 | 592 | 1b | h | ahsp | Övrig post | 400V 32A |  |  | Cr |  | 1778
942 | Kristianstads central | 29 | 592 | 2b | v | ahsp | Övrig post | 400V 32A |  |  | Cr |  | 2513
942 | Kristianstads central | 29 | 601 | 4 | v | ssp | Övrig post | 400V 32A |  |  | Cr |  | 2514
942 | Kristianstads central | 29 | 601 | 3b | h | nhsp | Övrig post | 400V 32A |  |  | Cr | E1 | 1783
942 | Kristianstads central | 29 | 642 | 1a | h | ahsp | Övrig post | 400V 32A |  |  | Cr |  | 1779
942 | Kristianstads central | 29 | 642 | 2b | v | ahsp | Övrig post | 400V 32A |  |  | Cr |  | 2515
942 | Kristianstads central | 29 | 651 | 4 | v | ssp | Övrig post | 400V 32A |  |  | Cr |  | 2516
942 | Kristianstads central | 29 | 651 | 3b | h | nhsp | Övrig post | 400V 32A |  |  | Cr | E1 | 1784
942 | Kristianstads central | 29 | 667 | 1a | h | ahsp | Övrig post | 400V 32A |  |  | Cr |  | 1780
942 | Kristianstads central | 29 | 667 | 2b | v | ahsp | Övrig post | 400V 32A |  |  | Cr |  | 2517
942 | Kristianstads central | 29 | 692 | 1a | h | ahsp | Övrig post | 400V 32A |  |  | Cr |  | 1781
942 | Kristianstads central | 29 | 692 | 2b | v | ahsp | Övrig post | 400V 63A |  |  | Cr |  | 2518
942 | Kristianstads central | 29 | 701 | 4 | v | ssp | Övrig post | 400V 63A |  |  | Cr |  | 2519
942 | Kristianstads central | 29 | 701 | 3a | h | nhsp | Övrig post | Uttagspost |  |  | Cr | E1 | 2663
942 | Kristianstads central | 29 | 701 | 3a | h | nhsp | Övrig post | 400V 32A |  |  | Cr | E1 | 1785
942 | Kristianstads central | 29 | 707 | 1a | h | ahsp | Övrig post | 400V 32A |  |  | Cr |  | 1782
942 | Kristianstads central | 29 | 707 | 2a | v | ahsp | Övrig post | 400V 63A |  |  | Cr |  | 2520
942 | Kristianstads central | 29 | 776 | 3a | h | nhsp | Övrig post | 400V 32A |  |  | Cr | E1 | 1786
942 | Kristianstads central | 29 | 865 | 3a | h | nhsp | Övrig post | 400V 32A |  |  | Cr | E1 | 1787
383 | Kristinehamn | 289 | 900 | 4 | h | ahsp | Tåg v post | JACO-02 |  |  | Khn |  | 1888
383 | Kristinehamn | 290 | 95 | 6 | h | ssp | Tågv.trf | - |  |  | Khn |  | 2147
383 | Kristinehamn | 290 | 105 | yx 1 | h | ssp | Övrig post | 400V 32A |  |  | Khn |  | 1928
383 | Kristinehamn | 290 | 105 | yx 1 | h | ssp | Övrig post | Uttagspost |  |  | Khn |  | 2885
383 | Kristinehamn | 290 | 270 | 11 | v | ssp | Tåg v post | JACO-02 |  |  | Khn |  | 1889
383 | Kristinehamn | 290 | 360 | 13 | v | ssp | Övrig post | 400V 32A |  |  | Khn |  | 1890
383 | Kristinehamn | 290 | 360 | 13 | v | ssp | Övrig post | Uttagspost |  |  | Khn |  | 2886
445 | Kungsängen | 26 | 781 | 13 |  | ahsp | Tåg v post | ? JACO | Jaco 92 |  | Kän |  | 564
445 | Kungsängen | 26 | 796 | 1 | v | nhsp | Tågv.trf | - | 1000V/800V Typ:OEKH 9178 År/Serienr:T 990816 |  | Kän | N | 3054
940 | Kävlinge | 41 | 179 | 6 | h | ssp | Övrig post | Uttagscentral |  |  | Kg |  | 2751
940 | Kävlinge | 41 | 179 | 6 | h | ssp | Övrig post | 400V 32A | Uttagscentral fabrikat JACO |  | Kg |  | 2225
940 | Kävlinge | 41 | 230 | 6 | h | ssp | Övrig post | Uttagspost |  |  | Kg |  | 2752
940 | Kävlinge | 41 | 230 | 6 | h | ssp | Övrig post | 400V 32A | Uttagscentral fabrikat JACO |  | Kg |  | 2224
940 | Kävlinge | 41 | 275 | 6 | h | ssp | Övrig post | Uttagspost |  |  | Kg |  | 2753
940 | Kävlinge | 41 | 275 | 6 | h | ssp | Övrig post | 400V 32A | Uttagscentral fabrikat JACO |  | Kg |  | 2223
628 | Laholm västra | 174 | 383 | 1 | v | ssp | Övrig post | 400V 32A | Uttagscentral fabrikat JACO |  | Laov |  | 2222
628 | Laholm västra | 174 | 383 | 1 | v | ssp | Övrig post | Uttagscentral |  |  | Laov |  | 2899
628 | Laholm västra | 174 | 432 | 1 | v | ssp | Övrig post | Uttagscentral |  |  | Laov |  | 2900
628 | Laholm västra | 174 | 432 | 1 | v | ssp | Övrig post | 400V 32A | Uttagscentral fabrikat JACO |  | Laov |  | 2221
628 | Laholm västra | 174 | 477 | 1 | v | ssp | Övrig post | Uttagscentral |  |  | Laov |  | 2901
628 | Laholm västra | 174 | 477 | 1 | v | ssp | Övrig post | 400V 32A | Uttagscentral fabrikat JACO |  | Laov |  | 2220
627 | Lekarekulle | 40 | 912 | bv-stick | h | ssp | Ellok post | 400V 32A | El central Bv-stick |  | Lek |  | 3109
552 | Lidköping | 92 | 504 | 12 | v | ssp | Övrig post | 230V 50Hz |  |  | Lkp |  | 2910
552 | Lidköping | 92 | 509 | 13 | h | ssp | Övrig post | 400V 32A | 32A, 400 V, 3-fas. GARO |  | Lkp |  | 1385
552 | Lidköping | 92 | 509 | 12 | v | ssp | Övrig post | 230V 50Hz | 16A, 230 V, 1-fas. GARO |  | Lkp |  | 1386
552 | Lidköping | 92 | 510 | 12 | v | ssp | Övrig post | 400V 32A |  |  | Lkp |  | 2906
552 | Lidköping | 92 | 578 | 12 | h | ssp | Övrig post | 400V 32A |  |  | Lkp |  | 2902
552 | Lidköping | 92 | 578 | 11 | v | ssp | Övrig post | 400V 32A |  |  | Lkp |  | 2903
552 | Lidköping | 92 | 588 | 12 | v | ssp | Övrig post | 400V 32A |  |  | Lkp |  | 2907
552 | Lidköping | 92 | 588 | 12 | v | ssp | Övrig post | 230V 50Hz |  |  | Lkp |  | 2911
552 | Lidköping | 92 | 603 | 12 | v | ssp | Övrig post | 230V 50Hz |  |  | Lkp |  | 2912
552 | Lidköping | 92 | 604 | 12 | v | ssp | Övrig post | 400V 32A |  |  | Lkp |  | 2908
552 | Lidköping | 92 | 619 | 12 | h | ssp | Övrig post | 400V 32A | 32A, 400 V, 3-fas. GARO |  | Lkp |  | 1389
552 | Lidköping | 92 | 619 | 11 | v | ssp | Övrig post | 400V 32A | 16A, 230 V, 1-fas. GARO |  | Lkp |  | 1390
552 | Lidköping | 92 | 625 | 12 | h | ssp | Övrig post | 400V 32A | 16A, 230 V, 1-fas. GARO |  | Lkp |  | 1391
552 | Lidköping | 92 | 625 | 11 | v | ssp | Övrig post | 400V 32A | 32A, 400 V, 3-fas. GARO |  | Lkp |  | 1392
552 | Lidköping | 92 | 630 | 12 | v | ssp | Övrig post | 400V 32A |  |  | Lkp |  | 2909
552 | Lidköping | 92 | 631 | 12 | v | ssp | Övrig post | 230V 50Hz |  |  | Lkp |  | 2913
552 | Lidköping | 92 | 668 | 12 | h | ssp | Övrig post | 400V 32A | 32A, 400 V, 3-fas. GARO |  | Lkp |  | 1481
552 | Lidköping | 92 | 668 | 11 | v | ssp | Övrig post | 400V 32A | 32A, 400 V, 3-fas. GARO |  | Lkp |  | 1482
552 | Lidköping | 92 | 977 | 2 | v | nhsp | Övrig post | 230V 50Hz | 32A, 400 V, 3-fas. GARO |  | Lkp | E | 1393
552 | Lidköping | 92 | 977 | 1 | h | ahsp | Övrig post | 230V 50Hz | 32A, 400 V, 3-fas. GARO |  | Lkp |  | 1394
552 | Lidköping | 92 | 987 | 2 | v | nhsp | Övrig post | 400V 63A | 16A, 230 V, 1-fas. GARO |  | Lkp | E | 1395
552 | Lidköping | 92 | 987 | 1 | h | ahsp | Övrig post | 400V 63A | 16A, 230 V, 1-fas. GARO |  | Lkp |  | 1396
552 | Lidköping | 92 | 987 | 1 | h | ahsp | Övrig post | 400V 63A |  |  | Lkp |  | 2904
552 | Lidköping | 92 | 987 | 2 | v | nhsp | Övrig post | 400V 63A |  |  | Lkp | E | 2905
505 | Linghem | 218 | 239 | 1 | v | nhsp | Övrig post | 400V 32A | Omärkt, matas från T1. Fabrikat GEA |  | Lgm | N | 1625
502 | Linköpings central | 228 | 482 | 4 | v | ahsp | Övrig post | 400V 32A | Uttagslåda ABB, 50Hz, Matas från T1A grupp 5 |  | Lp |  | 1628
502 | Linköpings central | 228 | 482 | bv1 | h | ssp | Övrig post | 400V 32A |  |  | Lp |  | 1678
502 | Linköpings central | 228 | 482 | bv1 | h | ssp | Övrig post | Uttagspost | Uttagslåda ABB, 50Hz, Matas från T1A grupp 4 |  | Lp |  | 2976
502 | Linköpings central | 228 | 485 | bv3 | v | ssp | Övrig post | 400V 32A | Uttagslåda 4, TIA Grupp 5 |  | Lp |  | 2987
502 | Linköpings central | 228 | 485 | bv3 | v | ssp | Övrig post | 400V 32A | Uttagslåda 4, TIA Grupp 5 |  | Lp |  | 2988
502 | Linköpings central | 228 | 502 | 4 | v | ahsp | Övrig post | 400V 32A | Uttagslåda ABB, 50Hz, Matas från T1AB grupp 7 |  | Lp |  | 1629
502 | Linköpings central | 228 | 505 | bv3 | v | ssp | Övrig post | 400V 32A | Uttagslåda 5, TIAB Grupp 7 |  | Lp |  | 2989
502 | Linköpings central | 228 | 505 | bv3 | v | ssp | Övrig post | 400V 32A | Uttagslåda 5, TIAB Grupp 7 |  | Lp |  | 2990
502 | Linköpings central | 228 | 512 | bv1 | h | ssp | Övrig post | 400V 32A | Uttagslåda ABB, 50Hz, Matas från T1A grupp 6 |  | Lp |  | 1677
502 | Linköpings central | 228 | 512 | bv1 | h | ssp | Övrig post | 400V 32A | Uttagslåda ABB, 50Hz, Matas från T1A grupp 6 |  | Lp |  | 2977
502 | Linköpings central | 228 | 562 | bv1 | h | ssp | Övrig post | 400V 32A |  |  | Lp |  | 1676
502 | Linköpings central | 228 | 562 | bv1 | h | ssp | Övrig post | 400V 32A |  |  | Lp |  | 2978
502 | Linköpings central | 228 | 562 | bv1 | h | ssp | Övrig post | Uttagspost | Uttagslåda ABB, 50Hz, Matas från T1AB grupp 5 |  | Lp |  | 2979
502 | Linköpings central | 228 | 608 | 5 | h | ahsp | Tåg v post | JACO-91 | Matas från ÖT-1. Posten är låst och skyltad tv. |  | Lp |  | 32
502 | Linköpings central | 228 | 666 | 5 | h | ahsp | Tåg v post | Kabeldon | Matas från ÖT-1. Posten är låst och skyltad tv. |  | Lp |  | 33
502 | Linköpings central | 228 | 681 | 5 | h | ahsp | Övrig post | 400V 32A | ABB, 50Hz, Matas från T2AB grupp 3 |  | Lp |  | 1630
502 | Linköpings central | 228 | 711 | bv1 | v | ssp | Övrig post | 400V 32A |  |  | Lp |  | 2980
502 | Linköpings central | 228 | 726 | 5 | h | ahsp | Tåg v post | Kabeldon | Matas från ÖT-1. Posten är låst och skyltad tv. |  | Lp |  | 34
502 | Linköpings central | 228 | 730 | 5 | h | ahsp | Övrig post | 400V 32A | GARO, 50Hz, Matas från T2AB grupp 2 |  | Lp |  | 1631
502 | Linköpings central | 228 | 770 | 4 | h | ahsp | Övrig post | 400V 32A | GARO, 50Hz, Matas från T2AC grupp 1 |  | Lp |  | 1632
502 | Linköpings central | 228 | 773 | 4 | h | ahsp | Tåg v post | JACO-91 | Matas från ÖT-1. Posten är låst och skyltad tv. |  | Lp |  | 595
502 | Linköpings central | 228 | 790 | 4 | h | ahsp | Övrig post | 400V 32A | GARO, 50Hz, Matas från T2AC grupp 2 |  | Lp |  | 1633
502 | Linköpings central | 228 | 833 | 4 | h | ahsp | Tåg v post | ? JACO | Matas från ÖT-1. Posten är låst och skyltad tv. |  | Lp |  | 593
502 | Linköpings central | 228 | 833 | 3 | h | ahsp | Tåg v post | JACO-M15 | Matas från ÖT-1 |  | Lp |  | 677
502 | Linköpings central | 228 | 868 | 5 | h | ahsp | Tågv.trf | - | Möre 500kVA |  | Lp |  | 1243
502 | Linköpings central | 228 | 890 | 3 | h | ahsp | Övrig post | 400V 63A |  |  | Lp |  | 2991
502 | Linköpings central | 228 | 892 | 4 | h | ahsp | D lok post | 400V 63A | GARO, 50Hz, Matas från T2A |  | Lp |  | 1635
502 | Linköpings central | 229 | 30 | bv4 | v | ssp | Övrig post | 400V 32A | GARO, 16A 50Hz, Matas från T2AC grupp 3 |  | Lp |  | 1641
502 | Linköpings central | 229 | 30 | bv4 | v | ssp | Övrig post | 400V 32A |  |  | Lp |  | 2992
502 | Linköpings central | 229 | 30 | bv4 | v | ssp | Övrig post | 400V 32A |  |  | Lp |  | 2993
502 | Linköpings central | 229 | 30 | bv4 | v | ssp | Övrig post | 400V 32A |  |  | Lp |  | 2994
502 | Linköpings central | 229 | 30 | bv4 | v | ssp | Övrig post | Uttagspost | 4st 32A och 2st 10A |  | Lp |  | 2995
502 | Linköpings central | 229 | 35 | lok | v | ssp | Övrig post | 400V 63A |  |  | Lp |  | 2996
502 | Linköpings central | 229 | 35 | lok | v | ssp | Övrig post | 400V 32A |  |  | Lp |  | 2997
502 | Linköpings central | 229 | 35 | lok | v | ssp | Övrig post | 400V 32A |  |  | Lp |  | 2998
502 | Linköpings central | 229 | 35 | lok | v | ssp | Övrig post | Uttagspost | 1st 63A, 2st 32A och 4st 10A |  | Lp |  | 2999
502 | Linköpings central | 229 | 371 | 2s | h | nhsp | Tågv.trf | - | 16/0,42kV, Möre, 500kVA |  | Lp | U | 1272
502 | Linköpings central | 229 | 455 | 24 | v | ssp | Tågv.trf | - | Möre 500kVA, 1000/800V |  | Lp |  | 1290
502 | Linköpings central | 229 | 457 | 24 | v | ssp | Tågv.trf | - | Möre 500kVA, 1000/800V |  | Lp |  | 1289
502 | Linköpings central | 229 | 514 | 23 | h | ssp | Tåg v post | JACO-91 | Matas från ÖT-3 via fördelningsskåp |  | Lp |  | 493
502 | Linköpings central | 229 | 514 | 21 | v | ssp | Tåg v post | JACO-91 | Matas från ÖT-3 via fördelningsskåp |  | Lp |  | 681
502 | Linköpings central | 229 | 519 | 24 | v | ssp | Tåg v post | JACO-91 | Matas från ÖT-4 via fördelningsskåp |  | Lp |  | 494
502 | Linköpings central | 229 | 593 | 26 | v | ssp | Tåg v post | JACO-91 | Matas från ÖT-4 via fördelningsskåp |  | Lp |  | 495
502 | Linköpings central | 229 | 593 | 27 | v | ssp | Tåg v post | ? JACO | Matas från ÖT-3 via fördelningsskåp |  | Lp |  | 496
502 | Linköpings central | 229 | 605 | 21 | h | ssp | D lok post | 400V 63A | ABB, 50 Hz |  | Lp |  | 1637
502 | Linköpings central | 229 | 610 | 23 | v | ssp | D lok post | 400V 63A | ABB, 50 Hz |  | Lp |  | 1638
502 | Linköpings central | 229 | 679 | 26 | h | ssp | D lok post | 400V 63A | ABB, 50 Hz |  | Lp |  | 1639
502 | Linköpings central | 229 | 679 | 27 | h | ssp | D lok post | 400V 63A | ABB, 50 Hz |  | Lp |  | 1640
217 | Ljusdal | 379 | 793 | kolspåre | h | ssp | Övrig post | 400V 32A |  |  | Ls |  | 1509
217 | Ljusdal | 379 | 836 | kolspåre | h | ssp | Övrig post | 400V 32A | 32A |  | Ls |  | 1510
217 | Ljusdal | 380 | 75 | 1 | h | ahsp | Tåg v post | JACO-M15 |  |  | Ls |  | 3102
217 | Ljusdal | 380 | 257 | 1 | v | ahsp | Tåg v post | JACO-02 |  |  | Ls |  | 768
217 | Ljusdal | 380 | 360 | 2 | h | ahsp | Tågv.trf | - |  |  | Ls |  | 2142
217 | Ljusdal | 380 | 413 | lantmann | h | ssp | D lok post | 400V 32A | Lantmanna |  | Ls |  | 3116
122 | Luleå | 1179 | 723 | b1 |  | ssp | Tåg v post | JACO-99 |  |  | Le |  | 701
122 | Luleå | 1179 | 728 | b1 | v | ssp | Tåg v post | JACO-99 |  |  | Le |  | 1347
122 | Luleå | 1179 | 736 | b3 | v | ssp | Tåg v post | JACO-99 |  |  | Le |  | 1349
122 | Luleå | 1179 | 744 | b4 | v | ssp | Tåg v post | JACO-99 |  |  | Le |  | 700
122 | Luleå | 1179 | 745 | b1 | h | ssp | Tågv.trf | - | Värmepost typ: 15/0,1 kV 16 Hz |  | Le |  | 2256
122 | Luleå | 1179 | 745 | b1 | h | ssp | Tågv.trf | - | Värmepost typ: 15/0,1 kV 16 Hz |  | Le |  | 2257
122 | Luleå | 1179 | 749 | b4 | v | ssp | Tåg v post | JACO-99 |  |  | Le |  | 699
122 | Luleå | 1179 | 839 | b6 | v | ssp | Tåg v post | JACO-99 |  |  | Le |  | 703
122 | Luleå | 1180 | 13 | 2 | h | ahsp | Tåg v post | JACO-99 |  |  | Le |  | 1384
122 | Luleå | 1180 | 84 | 2 | v | ahsp | Tåg v post | JACO-99 |  |  | Le |  | 704
122 | Luleå | 1180 | 87 | 2 | v | ahsp | Tåg v post | JACO-99 |  |  | Le |  | 705
122 | Luleå | 1180 | 928 | värme | v | ssp | Lokv.trf | - |  |  | Le |  | 931
122 | Luleå | 1180 | 938 | värme | v | ssp | Ellok post | 230V 16Hz |  |  | Le |  | 930
122 | Luleå | 1180 | 962 | v1 | v | ssp | Ellok post | 230V 16Hz |  |  | Le |  | 929
122 | Luleå | 1180 | 965 | v1 | v | ssp | D lok post | 400V 63A |  |  | Le |  | 3229
122 | Luleå | 1180 | 983 | v1 | v | ssp | D lok post | 400V 63A |  |  | Le |  | 3227
122 | Luleå | 1180 | 984 | v1 | v | ssp | D lok post | 400V 63A |  |  | Le |  | 3228
122 | Luleå | 1180 | 986 | v1 | v | ssp | Ellok post | 230V 16Hz |  |  | Le |  | 927
122 | Luleå | 1180 | 986 | v1 | v | ssp | Ellok post | 230V 16Hz |  |  | Le |  | 928
122 | Luleå | 1180 | 1002 | v1 | v | ssp | Ellok post | 230V 16Hz |  |  | Le |  | 708
122 | Luleå | 1180 | 1003 | v1 | v | ssp | D lok post | 400V 63A |  |  | Le |  | 1064
122 | Luleå | 1181 | 88 | 36 | h | ssp | Tågv.trf | - |  |  | Le |  | 1383
122 | Luleå | 1181 | 114 | 36,37 | h.v | ssp | Tåg v post | JACO-98 |  |  | Le |  | 1381
122 | Luleå | 1181 | 962 | m1 | v | ssp | Tågv.trf | - |  |  | Le | E2 | 1236
122 | Luleå | 1181 | 971 | m6 | v | ssp | Tåg v post | JACO-02 | Avståndsmanövrerad |  | Le |  | 1237
122 | Luleå | 1181 | 975 | m6 | v | ssp | Ellok post | 230V 16Hz |  |  | Le |  | 923
122 | Luleå | 1181 | 975 | m6 | v | ssp | D lok post | 400V 63A |  |  | Le |  | 925
122 | Luleå | 1181 | 975 | m6 | v | ssp | Lokv.trf | - |  |  | Le |  | 926
122 | Luleå | 1181 | 975 | m6 | v | ssp | Ellok post | 230V 16Hz |  |  | Le |  | 924
122 | Luleå | 1181 | 979 | m6 |  | ssp | Tåg v post | JACO-02 | Avståndsmanövrerad |  | Le |  | 1238
152 | Lycksele | 64 | 430 | 2 | v | ahsp | Övrig post | 400V 32A |  |  | Ly |  | 1983
152 | Lycksele | 64 | 450 | 2 | v | ahsp | Övrig post | 400V 32A |  |  | Ly |  | 1984
152 | Lycksele | 64 | 470 | 2 | v | ahsp | D lok post | 400V 63A |  |  | Ly |  | 2022
901 | Malmö central | 616 | 350 | 84 | h | ssp | Ellok post | 230V 16Hz | Kraschad, slopas el. repareras |  | Mc |  | 1614
901 | Malmö central | 616 | 565 | 78 | v | ssp | Tåg v post | JACO-02 | JACO M02 serienummer 176 |  | Mc |  | 317
901 | Malmö central | 616 | 580 | 67 | h | ssp | Tåg v post | JACO-02 | JACO M02 serienr 151 |  | Mc |  | 1615
901 | Malmö central | 616 | 583 | 76 | h | ssp | Tåg v post | ? JACO |  |  | Mc |  | 1622
901 | Malmö central | 616 | 587 | 67 | h | ssp | Tåg v post | JACO-02 | Vid Br.4. Matas från post T13-2 intill Torshall. |  | Mc |  | 415
901 | Malmö central | 616 | 594 | 76 | v | ssp | Tåg v post | JACO-02 | Vxl 334b 357a. Br.4a-br.3a |  | Mc |  | 316
901 | Malmö central | 616 | 597 | 73 | v | ssp | Tåg v post | JACO-02 | Vxl 336-359, br.4a-br.3a |  | Mc |  | 315
901 | Malmö central | 616 | 618 | 72 | h | ssp | Tåg v post | JACO-02 | JACO M02 serienr 209 |  | Mc |  | 313
901 | Malmö central | 616 | 628 | 71 | v | ssp | Tåg v post | JACO-02 | JACO M02 serienr 175 |  | Mc |  | 1182
901 | Malmö central | 616 | 632 | 67 | v | ssp | Tåg v post | JACO-02 | Br.5. Matas direkt från T 13. |  | Mc |  | 416
901 | Malmö central | 616 | 640 | 72 | h | ssp | Tåg v post | JACO-02 | JACO M02 serienr 174 |  | Mc |  | 312
901 | Malmö central | 616 | 650 | 70 | h | ssp | Tågv.trf | - | ASEA 500kVA,EOS 661,enfas 16 kV,16 2/3 Hz,st 5d sp52 |  | Mc |  | 299
901 | Malmö central | 616 | 662 | 70 | h | ssp | Tågv.trf | - | ASEA 500 kVA TOD6205, enfas 16 kV, 16 2/3 Hz, |  | Mc |  | 301
901 | Malmö central | 616 | 666 | 70 | h | ssp | Tågv.trf | - | ASEA 500 kVA, TOD6205, enfas 16 kV, 16 2/3 Hz, |  | Mc |  | 300
901 | Malmö central | 616 | 783 | 27 | h | ssp | Tåg v post | Kabeldon |  |  | Mc |  | 2849
901 | Malmö central | 616 | 792 | 28 | h | ssp | Tåg v post | Kabeldon |  |  | Mc |  | 2850
901 | Malmö central | 616 | 820 | 50 | h | ssp | Tågv.trf | - |  |  | Mc |  | 2862
901 | Malmö central | 616 | 842 | 29 | v | ssp | Övrig post | Uttagspost |  |  | Mc |  | 2851
901 | Malmö central | 616 | 842 | 29 | v | ssp | Övrig post | 400V 16A |  |  | Mc |  | 2852
901 | Malmö central | 616 | 856 | 32 | h | ssp | Tåg v post | JACO-02 | JACO M02 serienr 158 |  | Mc |  | 1618
901 | Malmö central | 616 | 860 | 32 | h | ssp | Tåg v post | JACO-02 | JACO M02 serienr 184 |  | Mc |  | 1619
901 | Malmö central | 616 | 897 | 29 | v | ssp | Övrig post | Uttagspost |  |  | Mc |  | 2855
901 | Malmö central | 616 | 897 | 29 | v | ssp | Övrig post | 400V 16A |  |  | Mc |  | 2856
901 | Malmö central | 616 | 922 | 29 | v | ssp | Övrig post | 400V 16A |  |  | Mc |  | 2853
901 | Malmö central | 616 | 922 | 29 | v | ssp | Övrig post | Uttagspost |  |  | Mc |  | 2854
901 | Malmö central | 616 | 925 | 26 | v | ssp | Tåg v post | JACO-02 | Mellan BR.10 & 11. |  | Mc |  | 414
901 | Malmö central | 617 | 28 | 29 | v | ssp | Tåg v post | Kabeldon |  |  | Mc |  | 2857
901 | Malmö central | 617 | 73 | 29 | v | ssp | Tåg v post | Kabeldon |  |  | Mc |  | 2858
901 | Malmö central | 617 | 110 | 25 | v | ssp | Övrig post | Uttagscentral |  |  | Mc |  | 2840
901 | Malmö central | 617 | 110 | 25 | v | ssp | Övrig post | 400V 32A |  |  | Mc |  | 2841
901 | Malmö central | 617 | 142 | 25 | v | ssp | Övrig post | 400V 32A |  |  | Mc |  | 2486
901 | Malmö central | 617 | 142 | 25 | v | ssp | Övrig post | 400V 32A |  |  | Mc |  | 2826
901 | Malmö central | 617 | 170 | 23 | h | ssp | Tåg v post | JACO-02 |  |  | Mc |  | 2839
901 | Malmö central | 617 | 180 | 23 | h | ssp | Övrig post | Uttagscentral |  |  | Mc |  | 2847
901 | Malmö central | 617 | 189 | 24 | v | ssp | Övrig post | 400V 32A |  |  | Mc |  | 2487
901 | Malmö central | 617 | 189 | 24 | v | ssp | Övrig post | 400V 32A |  |  | Mc |  | 2828
901 | Malmö central | 617 | 189 | 24 | h | ssp | Tåg v post | JACO-02 |  |  | Mc |  | 2838
901 | Malmö central | 617 | 189 | 24 | h | ssp | Övrig post | 400V 32A |  |  | Mc |  | 2842
901 | Malmö central | 617 | 192 | 23 | v | ssp | Övrig post | 400V 32A |  |  | Mc |  | 2843
901 | Malmö central | 617 | 192 | 23 | h | ssp | Övrig post | Uttagscentral |  |  | Mc |  | 2845
901 | Malmö central | 617 | 192 | 23 | h | ssp | Övrig post | 400V 32A |  |  | Mc |  | 2846
901 | Malmö central | 617 | 211 | 31 | h | ssp | Övrig post | ? |  |  | Mc |  | 3186
901 | Malmö central | 617 | 271 | 50 | h | ahsp | Tågv.trf | - | Möre |  | Mc |  | 2859
901 | Malmö central | 617 | 275 | 50 | h | ahsp | Tågv.trf | - | Möre |  | Mc |  | 2860
901 | Malmö central | 617 | 338 | 20 | v | ssp | Tåg v post | JACO-02 |  |  | Mc |  | 2848
901 | Malmö central | 617 | 809 | 10 | h | nhsp | Övrig post | 400V 32A |  |  | Mc | U | 2239
901 | Malmö central | 617 | 809 | 10 | h | nhsp | Övrig post | 400V 32A |  |  | Mc | U | 2553
901 | Malmö central | 617 | 810 | 10 | h | nhsp | Tåg v post | JACO-02 |  |  | Mc | U | 2226
901 | Malmö central | 617 | 810 | 9 | v | ahsp | Tåg v post | JACO-02 |  |  | Mc |  | 2227
901 | Malmö central | 617 | 811 | 9 | v | ahsp | Övrig post | 400V 32A |  |  | Mc |  | 2554
901 | Malmö central | 617 | 811 | 9 | v | ahsp | Övrig post | 400V 32A |  |  | Mc |  | 2238
901 | Malmö godsbangård | 616 | 167 | 90 | h | ssp | Tågv.trf | - | Möre trafo 500 kVA, OED 9985, enfas 16 Kv, 16 2/3 Hz. |  | Mgb |  | 411
902 | Malmö godsbangård | 615 | 330 | 60 | v | ssp | D lok post | 400V 63A |  |  | Mgb |  | 2259
902 | Malmö godsbangård | 615 | 330 | 60 | v | ssp | D lok post | 400V 63A |  |  | Mgb |  | 2263
902 | Malmö godsbangård | 615 | 331 | 60 | v | ssp | D lok post | 400V 63A |  |  | Mgb |  | 2264
902 | Malmö godsbangård | 615 | 331 | 60 | v | ssp | D lok post | 400V 63A |  |  | Mgb |  | 2265
902 | Malmö godsbangård | 615 | 356 | 92 | v | ssp | D lok post | 400V 63A |  |  | Mgb |  | 2555
902 | Malmö godsbangård | 615 | 357 | 91 | h | ssp | D lok post | 400V 63A | omärkt |  | Mgb |  | 1604
902 | Malmö godsbangård | 617 | 148 | 5a | v | ssp | Tåg v post | JACO-02 |  |  | Mgb |  | 2861
902 | Malmö godsbangård | 618 | 709 | 47 | v | ssp | D lok post | 400V 63A |  |  | Mgb |  | 2261
902 | Malmö godsbangård | 618 | 733 | 47 | v | ssp | D lok post | 400V 63A |  |  | Mgb |  | 2262
552 | Mariestad | 38 | 961 | 4 | v | ssp | Övrig post | 400V 32A |  |  | Mst |  | 2916
552 | Mariestad | 38 | 961 | 5 | h | ahsp | Övrig post | 400V 32A |  |  | Mst |  | 2917
552 | Mariestad | 38 | 980 | 6 | v | nhsp | Övrig post | 400V 32A | 3-fas, 400 V, 32A |  | Mst | E | 1478
552 | Mariestad | 38 | 991 | 4 | v | ssp | Övrig post | 230V 50Hz |  |  | Mst |  | 2920
552 | Mariestad | 38 | 991 | 5 | h | ahsp | Övrig post | 230V 50Hz |  |  | Mst |  | 2921
552 | Mariestad | 38 | 992 | 4 | v | ssp | Övrig post | 400V 32A |  |  | Mst |  | 2922
552 | Mariestad | 38 | 992 | 5 | h | ahsp | Övrig post | 400V 32A |  |  | Mst |  | 2923
552 | Mariestad | 39 | 14 | h1 | h | ssp | Övrig post | 400V 32A |  |  | Mst |  | 2914
552 | Mariestad | 39 | 15 | h1 | h | ssp | Övrig post | 400V 32A | 1 FAS, 16 A. |  | Mst |  | 856
552 | Mariestad | 39 | 20 | 6 | v | nhsp | Övrig post | 400V 32A | 3-fas, 400 V, 32A |  | Mst | E | 1479
552 | Mariestad | 39 | 20 | 7 | h | ahsp | Övrig post | 400V 32A |  |  | Mst |  | 2915
552 | Mariestad | 39 | 25 | f3 | v | ssp | D lok post | 400V 63A |  |  | Mst |  | 2918
552 | Mariestad | 39 | 25 | f3 | v | ssp | D lok post | 400V 63A |  |  | Mst |  | 2919
552 | Mariestad | 39 | 60 | 6 | v | nhsp | Övrig post | 400V 32A | 3-fas, 400 V, 32A |  | Mst | E | 1480
810 | Mjölby | 260 | 929 | 3b | h | ahsp | Tåg v post | JACO-02 | Matas från ÖT-1 |  | My |  | 1
810 | Mjölby | 260 | 995 | 6 | v | ahsp | Övrig post | 400V 32A | Stolpe 261 |  | My |  | 1658
810 | Mjölby | 261 | 70 | 3a | h | ahsp | Tåg v post | JACO-02 | Matas från ÖT-2 |  | My |  | 3
810 | Mjölby | 261 | 135 | 22 | v | ssp | Tåg v post | Kabeldon | Matas från ÖT-1 |  | My |  | 4
810 | Mjölby | 261 | 147 | 6 | v | ahsp | Tåg v post | JACO-02 | Matas från ÖT-1 |  | My |  | 1079
810 | Mjölby | 261 | 152 | 9 | h | ssp | Tågv.trf | - | Typ: Kymp 25 NA 500. 1000/800V, Nr: 5175192. År: 1987 |  | My |  | 2104
810 | Mjölby | 261 | 162 | g4 | h | ssp | Tågv.trf | - | 1000V. Typ:OEKH9178 H, År/serienr:0903370 |  | My |  | 2105
810 | Mjölby | 261 | 182 | 21 | h | ahsp | Tåg v post | JACO-02 | Matas från ÖT-1 |  | My |  | 599
810 | Mjölby | 261 | 202 | 21 | h | ahsp | D lok post | 400V 63A | Matas från T1 |  | My |  | 1659
810 | Mjölby | 261 | 265 | 3a | h | ahsp | Tåg v post | JACO-02 | Matas från ÖT-2 |  | My |  | 1078
810 | Mjölby | 261 | 335 | 21 | h | ahsp | Tåg v post | ? JACO | Matas från ÖT-2 |  | My |  | 600
810 | Mjölby | 261 | 360 | 10 | h | ssp | D lok post | 400V 63A | ABB, + ett 16A uttag GARO |  | My |  | 1660
810 | Mjölby | 261 | 449 | 6 | h | ahsp | Övrig post | 400V 32A | ABB |  | My |  | 1665
810 | Mjölby | 261 | 459 | 10 | v | ssp | Övrig post | 400V 32A | ABB, matas via mellantrafo vid KS 3 |  | My |  | 1661
810 | Mjölby | 261 | 459 | 10 | v | ssp | Övrig post | 400V 32A | ABB, matas via mellantrafo vid KS 3 |  | My |  | 1662
810 | Mjölby | 261 | 459 | 10 | v | ssp | Övrig post | Uttagspost | +2 ST 16A, 1 ST 216 och 2 ST 10A |  | My |  | 3000
331 | Mora central | 181 | 444 | 2 | v | ahsp | Tågv.trf | - |  |  | Mrc |  | 1276
331 | Mora central | 181 | 444 | 2 | v | ahsp | Tågv.trf | - |  |  | Mrc |  | 1277
331 | Mora central | 181 | 481 | 10 | v | ssp | Lokv.trf | - |  |  | Mrc |  | 1278
522 | Motala central | 267 | 775 | 2 | h | ahsp | Tåg v post | ? |  |  | Mot |  | 2030
522 | Motala central | 267 | 890 | 6 | v | ssp | Tågv.trf | - | Type: OEKH9178, År/Serienr: 1200250 |  | Mot |  | 2019
433 | Märsta | 36 | 637 | 7 | v | ahsp | Tågv.trf | - | 16/0,42kV 500kVA |  | Mr |  | 1270
433 | Märsta | 36 | 659 | 7 | v | ahsp | Tåg v post | ? JACO | Jaco 92 |  | Mr |  | 535
433 | Märsta | 37 | 50 | 8 | v | ahsp | Tågv.trf | - | 16/0,42kV 500kVA |  | Mr |  | 1271
433 | Märsta | 37 | 60 | 9 | h | ahsp | Tåg v post | JACO-02 |  |  | Mr |  | 536
433 | Märsta | 37 | 60 | 8 | v | ahsp | Tåg v post | JACO-02 |  |  | Mr |  | 537
504 | Norrköpings central | 181 | 709 | I Gillin | h | ssp | D lok post | 400V 63A | 16Hz, matas från Ö6 |  | Nr |  | 723
504 | Norrköpings central | 181 | 715 | 5b | v | ahsp | Övrig post | 400V 16A |  |  | Nr |  | 3004
504 | Norrköpings central | 181 | 755 | 22 | h | nhsp | Tågv.trf | - | 16/0,24kV 30 kVA , matar tåg/lokvärme? stolpe 43b |  | Nr | N | 1273
504 | Norrköpings central | 181 | 897 | 10 | h | ahsp | Övrig post | 400V 32A | ABB |  | Nr |  | 1656
504 | Norrköpings central | 181 | 897 | 10 | h | ahsp | Övrig post | Uttagspost |  |  | Nr |  | 3001
504 | Norrköpings central | 182 | 0 | 3b | h | ahsp | Tåg v post | Kabeldon | Matas från ÖT5. Enkel frontdörr |  | Nr |  | 1199
504 | Norrköpings central | 182 | 19 | 10 | h | ahsp | Övrig post | 400V 32A | GEA, + ett 16A |  | Nr |  | 1655
504 | Norrköpings central | 182 | 19 | 10 | h | ahsp | Övrig post | 400V 63A |  |  | Nr |  | 3002
504 | Norrköpings central | 182 | 94 | 3b | h | ahsp | Ellok post | 230V 16Hz | GEA. Ett 32A och ett 50A |  | Nr |  | 1649
504 | Norrköpings central | 182 | 108 | 6b | v | ahsp | Tåg v post | JACO-02 | Matas från ÖT5. M 02 med avståndsmanöverpulpet |  | Nr |  | 1198
504 | Norrköpings central | 182 | 158 | 3b | h | ahsp | Tåg v post | JACO-02 | Matas från ÖT5. Enkel frontdörr |  | Nr |  | 1200
504 | Norrköpings central | 182 | 170 | 8 | h | ahsp | Tåg v post | JACO-02 | Matas från ÖT1 |  | Nr |  | 1195
504 | Norrköpings central | 182 | 170 | 10 | h | ahsp | Tågv.trf | - | 500kVA, 1000/800V, Typ:OEKH 9178, År/serienr:2000009 |  | Nr |  | 1299
504 | Norrköpings central | 182 | 170 | 10 | h | ahsp | Tågv.trf | - | 500kVA, 1000/800V, Typ: OEKH 9178, År/serienr: T 991158 |  | Nr |  | 1300
504 | Norrköpings central | 182 | 173 | 2b | v | ahsp | Tåg v post | JACO-02 | Matas från ÖT5. M 02 med avståndsmanöverpulpet |  | Nr |  | 1197
504 | Norrköpings central | 182 | 175 | 10 | h | ahsp | Övrig post | 400V 32A | CEWE |  | Nr |  | 1651
504 | Norrköpings central | 182 | 175 | 10 | h | ahsp | Övrig post | Uttagspost | +1 ST 16A, 1 ST 216 och 4 ST 10A |  | Nr |  | 3003
504 | Norrköpings central | 182 | 183 | 4b | h | ssp | Tåg v post | JACO-02 | Matas från ÖT5 |  | Nr |  | 1203
504 | Norrköpings central | 182 | 231 | 6a | v | ahsp | Tåg v post | JACO-02 | Matas från ÖT1 |  | Nr |  | 1196
504 | Norrköpings central | 182 | 236 | 3a | h | ahsp | Tåg v post | ? JACO | Matas från ÖT1. Enkel frontdörr |  | Nr |  | 1201
504 | Norrköpings central | 182 | 250 | 3a | h | ahsp | Tåg v post | ? JACO | Matas från ÖT1. Enkel frontdörr |  | Nr |  | 1202
421 | Nyköpings central | 56 | 538 | 6 | h | nhsp | Tåg v post | JACO-91 |  |  | Nk | E | 587
421 | Nyköpings central | 56 | 558 | 6 | v | nhsp | Tågv.trf | - | Möre 500kVA |  | Nk | E | 1291
421 | Nyköpings central | 56 | 737 | 6 | h | nhsp | Tåg v post | JACO-91 |  |  | Nk | E | 586
477 | Nynäshamns Centrum | 0 | -15 | 1b | v | nhsp | Tåg v post | ? JACO | Jaco M02 |  | Nyc | E | 1377
477 | Nynäshamns Centrum | 0 | -15 | 3b | v | ahsp | Tåg v post | ? JACO | Jaco M02 |  | Nyc |  | 1379
477 | Nynäshamns Centrum | 0 | -16 | 2b | v | ahsp | Tåg v post | ? JACO | Jaco M02 |  | Nyc |  | 1378
477 | Nynäshamns Centrum | 0 | 231 | 3a | v | ahsp | Övrig post | 400V 32A |  |  | Nyc |  | 3055
477 | Nynäshamns Centrum | 0 | 338 | 3a | v | ahsp | Tågv.trf | - | 500 kVA |  | Nyc |  | 1380
816 | Nässjö central | 348 | 559 | 15 | h | ssp | D lok post | 400V 63A | Lokvärme för V4 lok |  | N |  | 506
816 | Nässjö central | 348 | 559 | 15 | h | ssp | D lok post | 400V 32A |  |  | N |  | 2556
816 | Nässjö central | 348 | 960 | 25 | v | ssp | Övrig post | 400V 32A |  |  | N |  | 1836
816 | Nässjö central | 348 | 975 | 10n | v | ahsp | Övrig post | 400V 32A |  |  | N |  | 1833
816 | Nässjö central | 349 | 22 | vallspår | v | ssp | Övrig post | 400V 32A | Sitter i stolpe 7B |  | N |  | 2557
816 | Nässjö central | 349 | 373 | 57 | h | ssp | Lokv.trf | - |  |  | N |  | 2152
816 | Nässjö central | 349 | 446 | 56 | h | ssp | Ellok post | 230V 16Hz | Antal uttag 1 |  | N |  | 2153
816 | Nässjö central | 349 | 446 | 57 | v | ssp | Ellok post | 230V 16Hz | Antal uttag 1 |  | N |  | 2154
816 | Nässjö central | 349 | 495 | 56 | h | ssp | Ellok post | 230V 16Hz | Antal uttag 1 |  | N |  | 2155
816 | Nässjö central | 349 | 495 | 57 | v | ssp | Ellok post | 230V 16Hz | Antal uttag 1 |  | N |  | 2156
816 | Nässjö central | 349 | 498 | 14 | h | ahsp | Tågv.trf | - | 500 kvA, olja 630 kg |  | N |  | 339
816 | Nässjö central | 349 | 502 | 14 | h | ahsp | Tågv.trf | - | 500 kvA, olja 630 kg |  | N |  | 340
816 | Nässjö central | 349 | 545 | 56 | h | ssp | Ellok post | 230V 16Hz | Antal uttag 1 |  | N |  | 2157
816 | Nässjö central | 349 | 545 | 57 | v | ssp | Ellok post | 230V 16Hz | Antal uttag 1 |  | N |  | 2158
816 | Nässjö central | 349 | 595 | 56 | h | ssp | Ellok post | 230V 16Hz | Antal uttag 1 |  | N |  | 2159
816 | Nässjö central | 349 | 595 | 57 | v | ssp | Ellok post | 230V 16Hz | Antal uttag 1 |  | N |  | 2160
816 | Nässjö central | 349 | 629 | 52 | v | ssp | Övrig post | 400V 32A |  |  | N |  | 1851
817 | Nässjö central | 0 | 137 | 1n | v | nhsp | Övrig post | 400V 32A |  |  | N | E2 | 1828
817 | Nässjö central | 0 | 137 | 1n | v | nhsp | Övrig post | 400V 32A |  |  | N | E2 | 2761
817 | Nässjö central | 0 | 137 | 1n | v | nhsp | Övrig post | Uttagspost |  |  | N | E2 | 2762
817 | Nässjö central | 0 | 141 | 1s | h | nhsp | Övrig post | 400V 32A |  |  | N | E1 | 1829
817 | Nässjö central | 0 | 141 | 1s | h | nhsp | Övrig post | 400V 32A |  |  | N | E1 | 2763
817 | Nässjö central | 0 | 141 | 1s | h | nhsp | Övrig post | Uttagspost |  |  | N | E1 | 2764
817 | Nässjö central | 0 | 363 | 8s | h | nhsp | Övrig post | 400V 32A |  |  | N | E | 1764
817 | Nässjö central | 0 | 380 | 1s | v | nhsp | Övrig post | 400V 32A | Sitter i stolpe 34 |  | N | E1 | 2560
817 | Nässjö central | 112 | 210 | 8n | h | nhsp | Övrig post | 400V 32A |  |  | N | E | 1830
817 | Nässjö central | 348 | 55 | 72 | h | ssp | Tåg v post | JACO-M15 |  |  | N |  | 2468
817 | Nässjö central | 348 | 55 | 71 | v | ssp | Tåg v post | JACO-M15 |  |  | N |  | 2467
817 | Nässjö central | 348 | 65 | 72 | h | ssp | Tågv.trf | - | modell ASEA. Lokstallet vid vändskivan. Frånskiljare Ö4 |  | N |  | 351
817 | Nässjö central | 348 | 443 | u4 | v | ssp | Övrig post | 400V 16A |  |  | N |  | 2779
817 | Nässjö central | 348 | 443 | u5 | h | ssp | Övrig post | 400V 16A |  |  | N |  | 2780
817 | Nässjö central | 348 | 445 | u5 | h | ssp | D lok post | 400V 63A |  |  | N |  | 2057
817 | Nässjö central | 348 | 488 | u4 | v | ssp | Övrig post | 400V 16A |  |  | N |  | 2783
817 | Nässjö central | 348 | 488 | u5 | h | ssp | Övrig post | 400V 16A |  |  | N |  | 2784
817 | Nässjö central | 348 | 490 | u4 | v | ssp | D lok post | 400V 63A | Lok värmepost för 2 st t 44 |  | N |  | 503
817 | Nässjö central | 349 | 32 | 101 | h | ssp | Övrig post | 400V 32A |  |  | N |  | 3188
817 | Nässjö central | 349 | 59 | 101 | h | ssp | Övrig post | 230V 50Hz | Uttagslåda UMB 216-6 Art.nr: 2468764 |  | N |  | 2869
817 | Nässjö central | 349 | 111 | 102 | h | ssp | Tåg v post | JACO-02 | M02 märkt A4-2, serienr 145 |  | N |  | 357
817 | Nässjö central | 349 | 218 | 103 | h | ssp | D lok post | 400V 63A |  |  | N |  | 1834
817 | Nässjö central | 349 | 218 | 789-790 | v | ssp | Övrig post | 400V 63A | Sitter i stolpe 14 |  | N |  | 2558
817 | Nässjö central | 349 | 284 | 102 | h | ssp | Tåg v post | JACO-02 | Ny M02 märkt A4-1, serienr 146 |  | N |  | 353
817 | Nässjö central | 349 | 418 | 301 | v | ssp | Övrig post | 400V 32A |  |  | N |  | 1827
817 | Nässjö central | 349 | 469 | 8n | v | ahsp | Tåg v post | JACO-91 |  |  | N |  | 345
817 | Nässjö central | 349 | 469 | 9n | v | ahsp | Tåg v post | JACO-M15 | Frånskiljare Ö21 M15-H serienr 043 |  | N |  | 346
817 | Nässjö central | 349 | 471 | 4n | v | nhsp | Tåg v post | JACO-02 | Frånskiljare Ö21 |  | N | N | 344
817 | Nässjö central | 349 | 471 | 9n | v | ahsp | D lok post | 400V 63A |  |  | N |  | 1831
817 | Nässjö central | 349 | 477 | 2n | v | ahsp | Tåg v post | JACO-M15 | Frånskiljare Ö21 |  | N |  | 343
817 | Nässjö central | 349 | 575 | 9n | v | ahsp | Tåg v post | JACO-91 | Frånskiljare Ö21 |  | N |  | 341
817 | Nässjö central | 349 | 580 | 9n | v | ahsp | Tåg v post | JACO-91 | Frånskiljare Ö21 |  | N |  | 342
817 | Nässjö central | 349 | 711 | 6s | v | ahsp | Övrig post | 230V 50Hz |  |  | N |  | 2770
817 | Nässjö central | 349 | 711 | 6s | v | ahsp | Övrig post | 230V 50Hz |  |  | N |  | 1858
817 | Nässjö central | 350 | 137 | hnj 1 | h | ssp | Övrig post | 400V 32A |  |  | N |  | 2772
817 | Nässjö central | 350 | 152 | hnj 3 | h | ssp | Övrig post | 400V 32A |  |  | N |  | 2774
817 | Nässjö central | 350 | 162 | hnj 2 | v | ssp | Övrig post | 400V 32A |  |  | N |  | 2771
601 | Olskroken | 455 | 330 | 74 | h | nhsp | Tågv.trf | - |  |  | Or | U3 | 1149
601 | Olskroken | 455 | 334 | 74 | h | nhsp | Tågv.trf | - |  |  | Or | U3 | 1151
601 | Olskroken | 455 | 338 | 74 | h | nhsp | Tågv.trf | - |  |  | Or | U3 | 1150
833 | Oskarshamn | 148 | 362 | 2 | v | ahsp | Övrig post | 400V 32A |  |  | Oh |  | 2562
833 | Oskarshamn | 148 | 362 | 1 | h | nhsp | Övrig post | 400V 32A |  |  | Oh | E | 1795
833 | Oskarshamn | 148 | 383 | 1 | h | nhsp | Övrig post | 230V 50Hz |  |  | Oh | E | 2591
833 | Oskarshamn | 148 | 464 | 1 | h | nhsp | Övrig post | 230V 50Hz |  |  | Oh | E | 2590
492 | Oxelösund | 0 | 10 | 1 | h | ssp | D lok post | 400V 63A |  |  | Oxd |  | 3112
492 | Oxelösund | 0 | -164 | 2 | h | ahsp | D lok post | 400V 63A |  |  | Oxd |  | 3113
141 | Piteå | 52 | 94 | 11 | h | ssp | D lok post | 400V 63A | 3 ~ 400 V |  | Ptå |  | 695
141 | Piteå | 52 | 318 | 9 | h | ssp | Ellok post | 230V 16Hz |  |  | Ptå |  | 693
141 | Piteå | 52 | 328 | 9 | h | ssp | Lokv.trf | - |  |  | Ptå |  | 696
141 | Piteå | 52 | 339 | 9 | h | ssp | Ellok post | 230V 16Hz |  |  | Ptå |  | 694
141 | Piteå | 52 | 350 | 4 | h | ssp | D lok post | 400V 63A |  |  | Ptå |  | 1024
141 | Piteå | 52 | 360 | 9 | h | ssp | Ellok post | 230V 16Hz |  |  | Ptå |  | 1517
943 | Ronneby | 99 | 820 | 4 | h | ssp | Övrig post | 400V 32A | Uttagscentral |  | Rb |  | 2294
943 | Ronneby | 99 | 820 | 4 | h | ssp | Övrig post | Uttagscentral |  |  | Rb |  | 2786
943 | Ronneby | 99 | 876 | 4 | h | ssp | Övrig post | 400V 32A | Uttagscentral |  | Rb |  | 2295
943 | Ronneby | 99 | 876 | 4 | h | ssp | Övrig post | Uttagscentral |  |  | Rb |  | 2787
943 | Ronneby | 99 | 916 | 4 | h | ssp | Övrig post | 400V 32A | Uttagscentral |  | Rb |  | 2296
943 | Ronneby | 99 | 916 | 4 | h | ssp | Övrig post | Uttagscentral |  |  | Rb |  | 2788
720 | Rydaholm | 200 | 970 | bv-stick | h | ssp | Övrig post | 400V 32A | Uttagscentral fabrikat JACO |  | Rym |  | 2303
720 | Rydaholm | 200 | 970 | bv-stick | h | ssp | Övrig post | Uttagscentral |  |  | Rym |  | 2789
943 | Sandbäck | 43 | 786 | 1 | h | nhsp | Övrig post | 400V 32A |  |  | Sak | E | 2289
943 | Sandbäck | 43 | 786 | 1 | h | nhsp | Övrig post | Uttagspost |  |  | Sak | E | 2790
943 | Sandbäck | 44 | 427 | 3 | v | ssp | Övrig post | 400V 32A | Uttagscentral |  | Sak |  | 2290
943 | Sandbäck | 44 | 427 | 3 | v | ssp | Övrig post | Uttagscentral |  |  | Sak |  | 2791
943 | Sandbäck | 44 | 474 | 3 | v | ssp | Övrig post | 400V 32A | Uttagscentral |  | Sak |  | 2291
943 | Sandbäck | 44 | 474 | 3 | v | ssp | Övrig post | Uttagscentral |  |  | Sak |  | 2792
943 | Sandbäck | 44 | 538 | 3 | v | ssp | Övrig post | 400V 32A | Uttagscentral |  | Sak |  | 2292
943 | Sandbäck | 44 | 538 | 3 | v | ssp | Övrig post | Uttagscentral |  |  | Sak |  | 2793
943 | Sandbäck | 44 | 698 | 1 | h | nhsp | Övrig post | 400V 32A |  |  | Sak | E | 2293
943 | Sandbäck | 44 | 698 | 1 | h | nhsp | Övrig post | Uttagspost |  |  | Sak | E | 2794
422 | Simonstorp | 159 | 358 | bv-stick | v | ahsp | Övrig post | 400V 32A | CEWE 50Hz, matas från T1 |  | Smt |  | 1643
143 | Skelleftehamns övre | 63 | 245 | 4a | h | ssp | Ellok post | 230V 16Hz | Kabeldon |  | Söv |  | 149
143 | Skelleftehamns övre | 63 | 265 | 4a | h | ssp | Ellok post | 230V 16Hz | Kabeldon |  | Söv |  | 1330
143 | Skelleftehamns övre | 63 | 327 | 10 | v | ssp | Övrig post | 400V 16A | Green Cargo äger värmeposten med eget el-abonnemang |  | Söv |  | 1329
512 | Skövde central | 312 | 931 | 5 | v | ssp | Tåg v post | JACO-91 |  |  | Sk |  | 511
512 | Skövde central | 312 | 931 | 7 | h | ssp | Tåg v post | JACO-91 |  |  | Sk |  | 513
512 | Skövde central | 313 | 100 | 8 | v | ssp | Tågv.trf | - | Möre |  | Sk |  | 507
512 | Skövde central | 313 | 150 | 5 | v | ssp | Tåg v post | JACO-91 |  |  | Sk |  | 512
512 | Skövde central | 313 | 150 | 6 | h | ssp | D lok post | 400V 63A | Anm: används sällan. står i Polisspåret där det finns en central. |  | Sk |  | 836
512 | Skövde central | 313 | 150 | 7 | v | ssp | Tåg v post | JACO-91 |  |  | Sk |  | 1458
402 | Solna | 6 | 45 | 93 | v | ssp | Tåg v post | JACO-98 | JACO Hgl 14 |  | So |  | 2308
402 | Solna | 6 | 269 | 93 | v | ssp | Tåg v post | SJ Gul | JACO Hgl 14 |  | So |  | 2310
402 | Solna | 6 | 294 | 93 | h | ssp | Tåg v post | SJ Gul | JACO Hgl 14 |  | So |  | 2311
823 | Spjutsbygd | 333 | 561 | 3 | h | ssp | Övrig post | 400V 32A | Uttagscentral fabrikat JACO |  | Spj |  | 2300
823 | Spjutsbygd | 333 | 561 | 3 | h | ssp | Övrig post | Uttagscentral |  |  | Spj |  | 2795
401 | Stockholms central | 0 | 99 | 6 | v | ahsp | Tåg v post | JACO-91 | B71 |  | Cst |  | 139
401 | Stockholms central | 0 | 103 | 5 | h | ahsp | Tåg v post | Kabeldon | B71 |  | Cst |  | 145
401 | Stockholms central | 0 | 103 | 4 | v | ahsp | Tåg v post | Kabeldon | B71 |  | Cst |  | 138
401 | Stockholms central | 0 | 139 | 3 | h | ahsp | Tåg v post | Kabeldon | A71 |  | Cst |  | 124
401 | Stockholms central | 0 | 140 | 2 | v | nhsp | Tåg v post | Kabeldon | A71 |  | Cst | U1 | 125
401 | Stockholms central | 0 | 149 | 13b | h | ahsp | Tåg v post | Kabeldon | B71 |  | Cst |  | 141
401 | Stockholms central | 0 | 151 | 15b | h | nhsp | Tåg v post | Kabeldon | B71 |  | Cst | U3 | 142
401 | Stockholms central | 0 | 155 | 8 | v | ahsp | Tåg v post | JACO-91 |  |  | Cst |  | 546
401 | Stockholms central | 0 | 155 | 17b | h | ahsp | Tåg v post | Kabeldon | A71 |  | Cst |  | 116
401 | Stockholms central | 0 | 171 | 19b | h | ahsp | Tåg v post | Kabeldon | A71 |  | Cst |  | 121
401 | Stockholms central | 0 | 181 | 11 | h | ahsp | Tåg v post | Kabeldon |  |  | Cst |  | 263
401 | Stockholms central | 0 | 428 | b2 | h | ahsp | Tåg v post | JACO-02 |  |  | Cst |  | 1563
401 | Stockholms central | 0 | 437 | u4 | v | ahsp | Lokv.trf | ? | Lokvärmetrafo i stolpe 21 |  | Cst |  | 2185
401 | Stockholms central | 0 | 456 | b1 | v | ahsp | Tåg v post | JACO-02 |  |  | Cst |  | 1564
401 | Stockholms central | 0 | 519 | g8 | v | ssp | Tågv.trf | - | År:1988, Nr:5178650, Strömberg 500kVA |  | Cst |  | 1230
401 | Stockholms central | 0 | 522 | g8 | v | ssp | Tågv.trf | - | År:1988, Nr:5178651, Strömberg 500kVA |  | Cst |  | 1229
401 | Stockholms central | 0 | 525 | g8 | v | ssp | Tågv.trf | - | År:1988, Nr:5178652, Strömberg 500kVA |  | Cst |  | 1228
401 | Stockholms central | 0 | 528 | g8 | v | ssp | Tågv.trf | - | År:1988, Nr:5178407, Strömberg 500kVA |  | Cst |  | 1227
401 | Stockholms central | 0 | 531 | g8 | v | ssp | Tågv.trf | - | År:1988, Nr:5178406, Strömberg 500kVA |  | Cst |  | 1226
401 | Stockholms central | 0 | 534 | g8 | v | ssp | Tågv.trf | - | År:1988, Nr:5178415, Strömberg 500kVA |  | Cst |  | 1225
401 | Stockholms central | 0 | 537 | g7 | v | ssp | Tåg v post | Kabeldon | Typ: KSIP 033 |  | Cst |  | 134
401 | Stockholms central | 0 | 537 | g8 | v | ssp | Tågv.trf | - | År:1988, Nr:5178414, Strömberg 500kVA |  | Cst |  | 1224
401 | Stockholms central | 0 | 540 | g8 | v | ssp | Tågv.trf | - | År:1988, Nr:5178411, Strömberg 500kVA |  | Cst |  | 1223
401 | Stockholms central | 0 | 543 | g8 | v | ssp | Tågv.trf | - | År:1988, Nr:5178413, Strömberg 500kVA |  | Cst |  | 1222
401 | Stockholms central | 0 | 546 | g8 | v | ssp | Tågv.trf | - | År:1988, Nr:5178409, Strömberg 500kVA |  | Cst |  | 1221
401 | Stockholms central | 0 | 549 | g8 | v | ssp | Tågv.trf | - | År:1988, Nr:5178408, Strömberg 500kVA |  | Cst |  | 1220
401 | Stockholms central | 0 | 552 | g8 | v | ssp | Tågv.trf | - | År:1988, Nr:5178410, Strömberg 500kVA |  | Cst |  | 1219
401 | Stockholms central | 0 | 555 | g8 | v | ssp | Tågv.trf | - | År:1988, Nr:5178412, Strömberg 500kVA |  | Cst |  | 1218
401 | Stockholms central | 0 | 559 | e3 | h | ahsp | Ellok post | 230V 16Hz | Jaco 363-8 |  | Cst |  | 1571
401 | Stockholms central | 0 | 582 | e3 | h | ahsp | Ellok post | 230V 16Hz | Kabeldon |  | Cst |  | 1570
401 | Stockholms central | 0 | 635 | E7n | v | ahsp | Tåg v post | Kabeldon | B71 |  | Cst |  | 137
401 | Stockholms central | 0 | 636 | E6n | h | ahsp | Tåg v post | Kabeldon | A71 |  | Cst |  | 129
401 | Stockholms central | 0 | 677 | e4 | v | ahsp | Tåg v post | Kabeldon | Tillverkare Norralid AB 1987 |  | Cst |  | 1562
401 | Stockholms central | 0 | 704 | e3 | h | ahsp | Tåg v post | Kabeldon | B71=ö10=T10 |  | Cst |  | 209
401 | Stockholms central | 0 | 849 | C4S | v | ahsp | Tåg v post | Kabeldon | A71 |  | Cst |  | 132
401 | Stockholms central | 0 | 866 | C2S | h | ahsp | Tåg v post | Kabeldon | A71 |  | Cst |  | 130
401 | Stockholms central | 0 | 867 | C3S | v | ahsp | Tåg v post | Kabeldon | A71 |  | Cst |  | 131
221 | Storlien | 747 | 974 | 5 | v | ssp | Tågv.trf | - | 500 kVA: OEKH 9178: serienr 1301790 |  | Str |  | 1416
221 | Storlien | 747 | 981 | 3 | v | ahsp | Tåg v post | JACO-02 |  |  | Str |  | 1418
221 | Storlien | 747 | 982 | 1 | v | nhsp | Tåg v post | JACO-02 |  |  | Str | E | 1420
221 | Storlien | 747 | 983 | 3 | v | ahsp | Tåg v post | JACO-02 |  |  | Str |  | 1419
221 | Storlien | 747 | 984 | 5 | v | ssp | Tåg v post | JACO-02 |  |  | Str |  | 1417
422 | Strångsjö | 145 | 191 | 1 | h | ahsp | Övrig post | 400V 32A | CEWE 50Hz, matas från T1 |  | Stö |  | 1644
621 | Strömstad | 180 | 236 | 1 | h | nhsp | Tågv.trf | - | OEKH 9178H, 800/100V, 500kVA |  | Smd | E | 1084
621 | Strömstad | 180 | 329 | 2 | h | ssp | Tåg v post | JACO-02 |  |  | Smd |  | 1097
621 | Strömstad | 180 | 485 | 1 | v | nhsp | Tåg v post | JACO-02 |  |  | Smd | E | 1082
404 | Sundbyberg | 5 | 712 | 2 | v | nhsp | Övrig post | 400V 32A | ASEA, +16A ABB |  | Sub | U | 1537
404 | Sundbyberg | 5 | 994 | 2 | v | nhsp | Tåg v post | ? JACO | Jaco M02 |  | Sub | U | 1525
230 | Sundsvall c | 347 | 133 | 5 | v | ahsp | Tåg v post | JACO-02 |  |  | Suc |  | 2455
230 | Sundsvall c | 347 | 198 | 16 | h | ssp | Tåg v post | JACO-02 |  |  | Suc |  | 2458
230 | Sundsvall c | 347 | 200 | 16 | h | ssp | Tåg v post | JACO-02 |  |  | Suc |  | 2457
234 | Sundsvall c | 347 | 160 | 54 | h | ssp | Tåg v post | JACO-02 |  |  | Suc |  | 1506
234 | Sundsvall c | 347 | 214 | 51 | v | ssp | Tågv.trf | - | 500 kVA Serie.Nr: 0300099 |  | Suc |  | 1319
234 | Sundsvall c | 347 | 224 | 51 | v | ssp | Tågv.trf | - | 500 kVA Serie.Nr: 3714926 Asea |  | Suc |  | 1320
234 | Sundsvall c | 347 | 282 | 51 | h | ssp | Tåg v post | JACO-02 |  |  | Suc |  | 1324
234 | Sundsvall c | 347 | 284 | 54 | v | ssp | Tåg v post | JACO-02 |  |  | Suc |  | 1322
234 | Sundsvall c | 347 | 284 | 52 | h | ssp | Tåg v post | JACO-02 |  |  | Suc |  | 1323
234 | Sundsvall c | 347 | 284 | 43 | v | ssp | Tåg v post | JACO-02 |  |  | Suc |  | 2952
234 | Sundsvall c | 347 | 325 | 3,2 | h | ahsp | Tåg v post | JACO-02 |  |  | Suc |  | 2456
234 | Sundsvall c | 347 | 325 | 4 | h | nhsp | Tåg v post | JACO-02 |  |  | Suc | E | 2951
234 | Sundsvall c | 347 | 327 | 3,2 | v | ahsp | Tåg v post | JACO-02 |  |  | Suc |  | 2454
234 | Sundsvall c | 347 | 335 | 1 | v | ahsp | Tåg v post | JACO-02 |  |  | Suc |  | 2950
234 | Sundsvall c | 347 | 343 | 1 | v | ahsp | Tåg v post | JACO-02 |  |  | Suc |  | 1321
234 | Sundsvall c | 348 | 488 | 64 | h | ahsp | Tågv.trf | - | Markplacerad |  | Suc |  | 3106
234 | Sundsvall c | 348 | 616 | 64 | v | ahsp | Tåg v post | - | TVP1-T51/348 |  | Suc |  | 3107
661 | Sunne | 40 | 750 | kajspår | v | ssp | Övrig post | 400V 32A |  |  | Sun |  | 1965
661 | Sunne | 40 | 760 | kajspår | v | ssp | Övrig post | 400V 32A |  |  | Sun |  | 1963
661 | Sunne | 40 | 778 | kajspår | v | ssp | Övrig post | 400V 32A |  |  | Sun |  | 1964
661 | Sunne | 40 | 787 | kajspår | v | ssp | Övrig post | 230V 50Hz |  |  | Sun |  | 1966
919 | Svågertorp | 287 | 619 | sky2 | v | ssp | Övrig post | 400V 32A | Uttagscentral fabrikat JACO |  | Stp |  | 2233
919 | Svågertorp | 287 | 619 | sky2 | v | ssp | Övrig post | Uttagscentral |  |  | Stp |  | 2796
919 | Svågertorp | 287 | 659 | sky2 | v | ssp | Övrig post | Uttagscentral |  |  | Stp |  | 2797
919 | Svågertorp | 287 | 659 | sky2 | v | ssp | Övrig post | 400V 32A | Uttagscentral fabrikat JACO |  | Stp |  | 2232
919 | Svågertorp | 287 | 704 | sky2 | v | ssp | Övrig post | 400V 32A | Uttagscentral fabrikat JACO |  | Stp |  | 2231
919 | Svågertorp | 287 | 704 | sky2 | v | ssp | Övrig post | Uttagscentral |  |  | Stp |  | 2798
919 | Svågertorp | 288 | 681 | Ba-stick | h | ssp | Övrig post | Uttagscentral |  |  | Stp |  | 2799
919 | Svågertorp | 288 | 681 | Ba-stick | h | ssp | Övrig post | 400V 32A | Uttagscentral fabrikat JACO |  | Stp |  | 2230
919 | Svågertorp | 288 | 729 | Ba-stick | h | ssp | Övrig post | 400V 32A | Uttagscentral fabrikat JACO |  | Stp |  | 2229
919 | Svågertorp | 288 | 729 | Ba-stick | h | ssp | Övrig post | Uttagscentral |  |  | Stp |  | 2800
919 | Svågertorp | 288 | 771 | Ba-stick | h | ssp | Övrig post | 400V 32A | Uttagscentral fabrikat JACO |  | Stp |  | 2228
919 | Svågertorp | 288 | 771 | Ba-stick | h | ssp | Övrig post | Uttagscentral |  |  | Stp |  | 2801
602 | Sävenäs rangerbangård | 452 | 365 | värmespr | h | ssp | D lok post | 400V 63A |  |  | Sär |  | 2097
602 | Sävenäs rangerbangård | 452 | 365 | värmespr | h | ssp | D lok post | 400V 63A | ASEA |  | Sär |  | 1548
602 | Sävenäs rangerbangård | 452 | 371 | 51 | v | ahsp | Övrig post | 230V 50Hz |  |  | Sär |  | 2925
602 | Sävenäs rangerbangård | 452 | 371 | 51 | v | ahsp | Övrig post | 400V 32A |  |  | Sär |  | 2926
602 | Sävenäs rangerbangård | 452 | 392 | värmespr | h | ssp | Ellok post | 230V 16Hz | ASEA |  | Sär |  | 1547
602 | Sävenäs rangerbangård | 452 | 404 | värmespr | h | ssp | D lok post | 400V 63A |  |  | Sär |  | 2924
602 | Sävenäs rangerbangård | 452 | 450 | 37 | h | ssp | Tåg v post | JACO-M15 |  |  | Sär |  | 2190
602 | Sävenäs rangerbangård | 452 | 450 | 36 | h | ssp | Tåg v post | JACO-M15 |  |  | Sär |  | 2191
602 | Sävenäs rangerbangård | 452 | 450 | 35 | h | ssp | Tåg v post | JACO-M15 |  |  | Sär |  | 2192
602 | Sävenäs rangerbangård | 452 | 556 | 37 | h | ssp | Tågv.trf | - | Möre |  | Sär |  | 2189
413 | Södertälje centrum | 37 | 809 | 4b | v | ahsp | Tåg v post | JACO-M15 | Matas från T6 |  | Söc |  | 3089
413 | Södertälje centrum | 37 | 812 | 1b | h | nhsp | Tåg v post | JACO-M15 | Matas från T9 |  | Söc | N2 | 3083
413 | Södertälje centrum | 37 | 813 | 2b | v | ahsp | Tåg v post | JACO-M15 | Matas från T8 |  | Söc |  | 3085
413 | Södertälje centrum | 37 | 814 | 3b | h | nhsp | Tåg v post | JACO-M15 | Matas från T7 |  | Söc | U2 | 3087
413 | Södertälje centrum | 37 | 900 | 1b | h | nhsp | Tågv.trf | - | Epoxilackerad Grå 16 2/3 Hz, med motormanövrerad brytare. OEK 10880. |  | Söc | N2 | 3092
413 | Södertälje centrum | 37 | 908 | 1b | h | nhsp | Tågv.trf | - | Epoxilackerad Grå 16 2/3 Hz, med motormanövrerad brytare. OEK 10880. |  | Söc | N2 | 3094
413 | Södertälje centrum | 37 | 918 | 1b | h | nhsp | Tågv.trf | - | Epoxilackerad Grå 16 2/3 Hz, med motormanövrerad brytare. OEK 10880. |  | Söc | N2 | 3096
413 | Södertälje centrum | 37 | 926 | 1b | h | nhsp | Tågv.trf | - | Epoxilackerad Grå 16 2/3 Hz, med motormanövrerad brytare. OEK 10880. |  | Söc | N2 | 3098
413 | Södertälje centrum | 38 | 61 | 4a | v | ahsp | Övrig post | 400V 63A | Cewe, Typ flathandske 500V |  | Söc |  | 1567
413 | Södertälje centrum | 38 | 65 | 2a | v | ahsp | Tåg v post | JACO-M15 | Matas från T8 |  | Söc |  | 3086
413 | Södertälje centrum | 38 | 65 | 3a | h | nhsp | Tåg v post | JACO-M15 | Matas från T7 |  | Söc | U2 | 3088
413 | Södertälje centrum | 38 | 65 | 4a | v | ahsp | Tåg v post | JACO-M15 | Matas från T6 |  | Söc |  | 3090
413 | Södertälje centrum | 38 | 66 | 1a | h | nhsp | Tåg v post | JACO-M15 | Matas från T9 |  | Söc | N2 | 3084
410 | Södertälje hamn | 36 | 550 | 13 | h | ssp | Övrig post | 400V 32A | Typ Cewe+ 1st 230V uttag 10A |  | Söd |  | 1523
410 | Södertälje hamn | 36 | 551 | 13 | h | ssp | D lok post | 400V 63A | Jaco |  | Söd |  | 1522
410 | Södertälje hamn | 36 | 570 | 13 | h | ssp | D lok post | 400V 63A | Jaco |  | Söd |  | 1519
410 | Södertälje hamn | 36 | 574 | 13 | h | ssp | Övrig post | 400V 32A | Typ Cewe+ 1st 230V uttag 10A |  | Söd |  | 1521
410 | Södertälje hamn | 36 | 575 | 13 | h | ssp | D lok post | 400V 63A | Jaco |  | Söd |  | 1520
943 | Sölvesborg | 30 | 416 | 6 | v | ssp | Övrig post | 400V 32A | Spåret slopas december 2014 (JNB 2015) |  | Sög |  | 1715
943 | Sölvesborg | 30 | 692 | 1 | h | nhsp | Övrig post | 400V 32A |  |  | Sög | E | 2563
943 | Sölvesborg | 30 | 694 | 1 | h | nhsp | Övrig post | 400V 32A |  |  | Sög | E | 2564
943 | Sölvesborg | 30 | 694 | 1 | h | nhsp | Övrig post | Uttagspost |  |  | Sög | E | 2802
434 | Tierp | 61 | 0 | 1 | v | nhsp | Tågv.trf | - | ABB Strömberg |  | Tip | U | 2143
434 | Tierp | 61 | 874 | 5 | v | ssp | Tåg v post | ? JACO |  |  | Tip |  | 1294
434 | Tierp | 61 | 889 | 5 | v | ssp | Tåg v post | ? JACO |  |  | Tip |  | 1293
434 | Tierp | 61 | 998 | 6 | v | ssp | Tåg v post | ? JACO |  |  | Tip |  | 1292
403 | Tomteboda bangård | 3 | 253 | 10 | v | ssp | D lok post | 400V 63A | Jaco |  | Tm |  | 1534
403 | Tomteboda bangård | 3 | 373 | 13 | v | ssp | Ellok post | 230V 16Hz |  |  | Tm |  | 1189
403 | Tomteboda bangård | 3 | 373 | 15 | v | ssp | Ellok post | 230V 16Hz |  |  | Tm |  | 1194
403 | Tomteboda bangård | 3 | 373 | 13 | v | ssp | Ellok post | 230V 16Hz |  |  | Tm |  | 1207
403 | Tomteboda bangård | 3 | 373 | 15 | v | ssp | Ellok post | 230V 16Hz |  |  | Tm |  | 1212
403 | Tomteboda bangård | 3 | 384 | 20 | h | ssp | Tågv.trf | - | Frånskiljare Ö3 öppen " Får ej manövreras" |  | Tm |  | 1046
403 | Tomteboda bangård | 3 | 384 | 17 | h | ssp | Lokv.trf | - | Flyttad från spår 1 km 2+932 (stolpe 9H) 2005 |  | Tm |  | 1217
403 | Tomteboda bangård | 3 | 384 | 20 |  | ssp | Övrig post | ? | Fördelningsskåp |  | Tm |  | 3210
403 | Tomteboda bangård | 3 | 387 | 9 | h | ssp | D lok post | 400V 63A | Jaco |  | Tm |  | 1536
403 | Tomteboda bangård | 3 | 393 | 13 | v | ssp | Ellok post | 230V 16Hz |  |  | Tm |  | 1188
403 | Tomteboda bangård | 3 | 393 | 15 | v | ssp | Ellok post | 230V 16Hz |  |  | Tm |  | 1193
403 | Tomteboda bangård | 3 | 393 | 13 | v | ssp | Ellok post | 230V 16Hz |  |  | Tm |  | 1208
403 | Tomteboda bangård | 3 | 393 | 15 | v | ssp | Ellok post | 230V 16Hz |  |  | Tm |  | 1213
403 | Tomteboda bangård | 3 | 405 | 10 | h | ssp | D lok post | 400V 63A | Jaco |  | Tm |  | 1533
403 | Tomteboda bangård | 3 | 409 | 9 | v | ssp | D lok post | 400V 63A | Jaco |  | Tm |  | 1535
403 | Tomteboda bangård | 3 | 413 | 13 | v | ssp | Ellok post | 230V 16Hz |  |  | Tm |  | 1187
403 | Tomteboda bangård | 3 | 413 | 15 | v | ssp | Ellok post | 230V 16Hz |  |  | Tm |  | 1192
403 | Tomteboda bangård | 3 | 413 | 13 | v | ssp | Ellok post | 230V 16Hz |  |  | Tm |  | 1209
403 | Tomteboda bangård | 3 | 413 | 15 | v | ssp | Ellok post | 230V 16Hz |  |  | Tm |  | 1214
403 | Tomteboda bangård | 3 | 433 | 13 | v | ssp | Ellok post | 230V 16Hz |  |  | Tm |  | 1186
403 | Tomteboda bangård | 3 | 433 | 15 | v | ssp | Ellok post | 230V 16Hz |  |  | Tm |  | 1191
403 | Tomteboda bangård | 3 | 433 | 13 | v | ssp | Ellok post | 230V 16Hz |  |  | Tm |  | 1210
403 | Tomteboda bangård | 3 | 433 | 15 | v | ssp | Ellok post | 230V 16Hz |  |  | Tm |  | 1215
403 | Tomteboda bangård | 3 | 453 | 13 | v | ssp | Ellok post | 230V 16Hz |  |  | Tm |  | 1185
403 | Tomteboda bangård | 3 | 453 | 15 | v | ssp | Ellok post | 230V 16Hz |  |  | Tm |  | 1190
403 | Tomteboda bangård | 3 | 453 | 13 | v | ssp | Ellok post | 230V 16Hz |  |  | Tm |  | 1211
403 | Tomteboda bangård | 3 | 453 | 15 | v | ssp | Ellok post | 230V 16Hz |  |  | Tm |  | 1216
403 | Tomteboda bangård | 3 | 540 | 29 | v | ssp | Tåg v post | ? JACO | Jaco M02 |  | Tm |  | 1239
403 | Tomteboda bangård | 3 | 540 | 28 | v | ssp | Tåg v post | ? JACO | Jaco M02 |  | Tm |  | 1240
403 | Tomteboda bangård | 3 | 540 | 26 | v | ssp | Tåg v post | ? JACO | Jaco M02 |  | Tm |  | 1047
403 | Tomteboda bangård | 3 | 540 | 27 | h | ssp | Tåg v post | ? JACO | Jaco M02 |  | Tm |  | 1048
403 | Tomteboda bangård | 3 | 623 | 30 | h | ssp | Lokv.trf | - |  |  | Tm |  | 3193
403 | Tomteboda bangård | 3 | 636 | 49stopp | v | ssp | Övrig post | 400V 16A | Typ Variator 1x400V/32A+2x230/16A |  | Tm |  | 1531
403 | Tomteboda bangård | 3 | 636 | 49stopp | h | ssp | Övrig post | 400V 16A | Typ Variator 1x400V/32A+2x230/16A |  | Tm |  | 1532
403 | Tomteboda bangård | 3 | 688 | 47stopp | v | ssp | D lok post | 400V 63A | Typ Variator 1x400V/32A+2x230/16A |  | Tm |  | 1527
403 | Tomteboda bangård | 3 | 688 | 48stopp | h | ssp | D lok post | 400V 63A | Typ Variator 1x400V/32A+2x230/16A |  | Tm |  | 1530
403 | Tomteboda bangård | 3 | 707 | 47stopp | v | ssp | D lok post | 400V 63A | Typ Variator 1x400V/32A+2x230/16A |  | Tm |  | 1526
403 | Tomteboda bangård | 3 | 707 | 48stopp | h | ssp | D lok post | 400V 63A | Typ Variator 1x400V/32A+2x230/16A |  | Tm |  | 1529
403 | Tomteboda bangård | 3 | 740 | 47stopp | h | ssp | Ellok post | 230V 16Hz |  |  | Tm |  | 1528
403 | Tomteboda bangård | 3 | 750 | 44 | v | ssp | Lokv.trf | - |  |  | Tm |  | 1245
661 | Torsby | 82 | 330 | 1 | h | nhsp | Övrig post | 400V 32A |  |  | Toy | E | 1919
661 | Torsby | 82 | 330 | 1 | h | nhsp | Övrig post | 400V 32A |  |  | Toy | E | 1920
661 | Torsby | 82 | 331 | 1 | h | nhsp | Övrig post | 400V 32A |  |  | Toy | E | 1921
661 | Torsby | 82 | 500 | 1 | h | nhsp | Övrig post | 400V 32A |  |  | Toy | E | 1924
661 | Torsby | 82 | 500 | 1 | h | nhsp | Övrig post | 400V 32A |  |  | Toy | E | 1925
661 | Torsby | 82 | 530 | 1 | h | nhsp | Övrig post | 400V 32A |  |  | Toy | E | 1926
661 | Torsby | 82 | 530 | 1 | h | nhsp | Övrig post | 400V 32A |  |  | Toy | E | 1927
733 | Torup | 156 | 808 | 4 | v | ssp | D lok post | 400V 32A |  |  | Tou |  | 3190
733 | Torup | 156 | 848 | 4 | v | ssp | D lok post | 400V 32A |  |  | Tou |  | 3189
811 | Tranås | 297 | 429 | 11 | h | ahsp | Övrig post | 400V 32A |  |  | Tns |  | 3011
811 | Tranås | 297 | 429 | 11 | h | ahsp | Övrig post | 400V 32A |  |  | Tns |  | 1732
914 | Trelleborg | 651 | 555 | 8 | h | ssp | Övrig post | 400V 32A | omärkt |  | Trg |  | 1599
914 | Trelleborg | 651 | 591 | 8 | h | ssp | Övrig post | 400V 32A | omärkt |  | Trg |  | 1595
914 | Trelleborg | 651 | 776 | 1 | h | ahsp | Övrig post | 400V 32A |  |  | Trg |  | 3191
914 | Trelleborg | 651 | 776 | 2 | v | nhsp | Övrig post | 400V 32A |  |  | Trg | E | 3192
410 | Tumba | 23 | 605 | 8 | v | ssp | Tåg v post | ? JACO | Jaco M02 |  | Tu |  | 572
410 | Tumba | 23 | 605 | 9 | h | ssp | Tåg v post | ? JACO | Jaco M02 |  | Tu |  | 573
410 | Tumba | 23 | 608 | 8 | v | ssp | Tågv.trf | - | 1000V/800V. År:1968 Nr.T9912 |  | Tu |  | 490
627 | Tyllered | 93 | 564 | bv-stick | h | ssp | Ellok post | 400V 32A | El central Bv-stick |  | Tye |  | 3110
651 | Uddevalla central | 88 | 97 | 101 | v | ssp | Tågv.trf | - | OEKH 9178H, 1000V, 500kVA |  | Uv |  | 1104
651 | Uddevalla central | 88 | 200 | 101 | h | ssp | Tåg v post | JACO-91 | Magasinspår 2 |  | Uv |  | 1093
651 | Uddevalla central | 88 | 210 | 101 | h | ssp | Tåg v post | JACO-91 | Magasinspår 2 |  | Uv |  | 1094
651 | Uddevalla central | 88 | 398 | 101 | v | ssp | Tåg v post | JACO-91 | Magasinspår 2 |  | Uv |  | 1095
651 | Uddevalla central | 88 | 412 | 3b | h | ahsp | Tåg v post | JACO-91 |  |  | Uv |  | 1088
651 | Uddevalla central | 88 | 413 | 2b | v | nhsp | Tåg v post | JACO-91 |  |  | Uv | E1 | 1096
651 | Uddevalla central | 88 | 556 | 8 | h | ssp | D lok post | 400V 63A | Jaco |  | Uv |  | 1092
651 | Uddevalla central | 88 | 570 | 8 | h | ssp | D lok post | 400V 63A | Jaco |  | Uv |  | 1091
651 | Uddevalla central | 88 | 585 | 1 | h | ahsp | Tåg v post | JACO-91 |  |  | Uv |  | 1090
651 | Uddevalla central | 88 | 591 | 3a | h | ahsp | Tåg v post | JACO-91 |  |  | Uv |  | 1114
651 | Uddevalla central | 88 | 591 | 1 | h | ahsp | Tåg v post | JACO-91 |  |  | Uv |  | 2460
651 | Uddevalla central | 88 | 603 | 13 | h | ssp | Tågv.trf | - | OEKH 9178H, 1000V, 500kVA |  | Uv |  | 1103
651 | Uddevalla central | 88 | 633 | upst.sp | v | ssp | Tåg v post | JACO-91 | Uppställninssår 53 |  | Uv |  | 1087
651 | Uddevalla central | 88 | 655 | 1 | h | ahsp | D lok post | 400V 63A |  |  | Uv |  | 2931
651 | Uddevalla central | 88 | 683 | 6 | h | ssp | Tåg v post | JACO-91 |  |  | Uv |  | 1085
651 | Uddevalla central | 88 | 685 | 4 | v | ahsp | Tåg v post | JACO-91 |  |  | Uv |  | 1086
651 | Uddevalla central | 88 | 877 | lokst3 | h | ssp | D lok post | 400V 63A |  |  | Uv |  | 2937
651 | Uddevalla central | 88 | 877 | lokst3 | h | ssp | D lok post | 400V 63A |  |  | Uv |  | 2938
651 | Uddevalla central | 88 | 885 | lokst2 | v | ssp | D lok post | 400V 63A | Kabeldon |  | Uv |  | 1089
651 | Uddevalla central | 88 | 885 | lokst2 | v | ssp | Ellok post | 230V 16Hz | Hallspår 2 södra sidan 63A |  | Uv |  | 1932
651 | Uddevalla central | 88 | 887 | lokst3 | h | ssp | D lok post | 400V 63A |  |  | Uv |  | 2934
651 | Uddevalla central | 88 | 887 | lokst3 | h | ssp | Övrig post | Uttagspost |  |  | Uv |  | 2935
651 | Uddevalla central | 88 | 887 | lokst3 | h | ssp | Övrig post | 400V 63A |  |  | Uv |  | 2936
651 | Uddevalla central | 88 | 900 | lokst2 | h | ssp | Tåg v post | JACO-02 |  |  | Uv |  | 2184
651 | Uddevalla central | 88 | 904 | lokst4 | v | ssp | Tågv.trf | - | Möre 1000V. Typ OEK10880. År/serienr.1402675 |  | Uv |  | 2183
651 | Uddevalla central | 88 | 920 | lokst1 | h | ssp | Lokv.trf | - | Lokstn 100kVA |  | Uv |  | 1934
651 | Uddevalla central | 88 | 926 | lokst1 | h | ssp | Ellok post | 230V 16Hz | Södra hörnet skötselhallen |  | Uv |  | 1700
651 | Uddevalla central | 88 | 926 | lokst1 | h | ssp | Övrig post | 400V 16A |  |  | Uv |  | 2933
651 | Uddevalla central | 88 | 940 | lokst2 | v | ssp | Ellok post | 230V 16Hz | Spår 2 i skötselhallen |  | Uv |  | 1699
651 | Uddevalla central | 88 | 973 | lokst1 | h | ssp | Övrig post | 400V 16A |  |  | Uv |  | 2932
651 | Uddevalla central | 89 | 0 | lokst1 | h | ssp | Övrig post | 400V 63A |  |  | Uv |  | 2939
651 | Uddevalla central | 89 | 0 | lokst1 | h | ssp | Övrig post | Uttagspost |  |  | Uv |  | 2940
651 | Uddevalla central | 89 | 44 | 27-sb | v | ssp | Ellok post | 230V 16Hz | Vid stoppbock norra sidan |  | Uv |  | 1702
651 | Uddevalla central | 89 | 44 | 27-sb | v | ssp | Ellok post | 230V 16Hz |  |  | Uv |  | 2927
651 | Uddevalla central | 89 | 77 | 27-sb | v | ssp | Ellok post | 230V 16Hz | Vid stoppbock norra sidan |  | Uv |  | 1703
651 | Uddevalla central | 89 | 77 | 27-sb | v | ssp | Ellok post | 230V 16Hz |  |  | Uv |  | 2928
401 | Ulriksdal | 7 | 600 | u1 | v | nhsp | Tågv.trf | - | 1000V/800V |  | Udl | U1 | 2149
401 | Ulriksdal | 7 | 609 | m | v | ahsp | Tåg v post | JACO-02 |  |  | Udl |  | 541
146 | Umeå godsbangård | 885 | 441 | 130 | h | ssp | Tåg v post | JACO-02 |  |  | Uågb |  | 2024
146 | Umeå godsbangård | 885 | 446 | 131 | v | ssp | Tåg v post | JACO-02 |  |  | Uågb |  | 1495
146 | Umeå godsbangård | 885 | 446 | 133 | v | ssp | Tåg v post | JACO-02 |  |  | Uågb |  | 1499
146 | Umeå godsbangård | 885 | 452 | 132 | h | ssp | Tåg v post | JACO-02 |  |  | Uågb |  | 1500
146 | Umeå godsbangård | 885 | 550 | 131 | v | ssp | Tåg v post | JACO-02 |  |  | Uågb |  | 1496
146 | Umeå godsbangård | 885 | 552 | 130 | h | ssp | Tåg v post | JACO-02 |  |  | Uågb |  | 2025
146 | Umeå godsbangård | 885 | 572 | 129 | v | ssp | Tåg v post | JACO-02 |  |  | Uågb |  | 1501
146 | Umeå godsbangård | 885 | 605 | 131 | v | ssp | Tåg v post | JACO-02 |  |  | Uågb |  | 1497
146 | Umeå godsbangård | 885 | 607 | 130 | h | ssp | Tåg v post | JACO-02 |  |  | Uågb |  | 1696
146 | Umeå godsbangård | 885 | 661 | 131 | v | ssp | Tåg v post | JACO-02 |  |  | Uågb |  | 1498
146 | Umeå godsbangård | 885 | 663 | 130 | h | ssp | Tåg v post | JACO-02 |  |  | Uågb |  | 1695
146 | Umeå godsbangård | 885 | 714 | 130 | h | ssp | Tåg v post | JACO-02 |  |  | Uågb |  | 1505
433 | Upplands Väsby | 24 | 645 | 9 | v | ahsp | Tåg v post | JACO-02 |  |  | Upv |  | 498
433 | Upplands Väsby | 24 | 645 | 8 | v | ahsp | Tåg v post | JACO-02 |  |  | Upv |  | 499
433 | Upplands Väsby | 24 | 645 | 4 | h | nhsp | Tågv.trf | - | 22/0,24 500kVA |  | Upv | 2U | 1280
429 | Uppsala central | 0 | 123 | 8 | h | ahsp | Tågv.trf | - | art.nr:0435930 |  | U |  | 1989
429 | Uppsala central | 0 | 123 | 8 | h | ahsp | Tågv.trf | - | art.nr:0435930 |  | U |  | 1990
429 | Uppsala central | 64 | 688 | 25 | h | ssp | Lokv.trf | - | 15/0,22 30 kVA |  | U |  | 1988
429 | Uppsala central | 64 | 690 | 26 | v | ssp | D lok post | 400V 63A |  |  | U |  | 1176
429 | Uppsala central | 64 | 708 | 26 | v | ssp | D lok post | 400V 63A | Eldon |  | U |  | 1555
429 | Uppsala central | 64 | 718 | 26 | v | ssp | Ellok post | 230V 16Hz | Eldon |  | U |  | 1556
429 | Uppsala central | 64 | 905 | 22 | v | ssp | Övrig post | 400V 16A | 16A För arbetsmaskiner, ASEA |  | U |  | 1553
429 | Uppsala central | 64 | 910 | 22 | v | ssp | D lok post | 400V 63A |  |  | U |  | 1552
429 | Uppsala central | 65 | 662 | 3 | h | ahsp | Tåg v post | JACO-02 |  |  | U |  | 1985
429 | Uppsala central | 65 | 681 | 4 | v | ahsp | Tåg v post | JACO-02 |  |  | U |  | 1986
429 | Uppsala central | 65 | 729 | 6 | h | ahsp | Tåg v post | JACO-02 |  |  | U |  | 1992
429 | Uppsala central | 65 | 729 | 5 | v | ahsp | Tåg v post | JACO-02 |  |  | U |  | 1991
829 | Vetlanda | 36 | 655 | 2 | h | ahsp | Övrig post | 400V 32A |  |  | Vta |  | 1772
829 | Vetlanda | 36 | 680 | 3 | h | nhsp | Övrig post | 230V 50Hz |  |  | Vta | E | 2595
829 | Vetlanda | 36 | 680 | 4 | v | ssp | Övrig post | 230V 50Hz |  |  | Vta |  | 1855
505 | Vikingstad | 240 | 171 | bv-stick | v | ssp | Övrig post | 400V 32A | Omärkt, matas från T1. Fabrikat GEA |  | Vsd |  | 1626
841 | Vimmerby | 101 | 89 | 2 | v | ahsp | Övrig post | 400V 32A |  |  | Vib |  | 3012
841 | Vimmerby | 101 | 89 | 1 | h | nhsp | Övrig post | 400V 32A |  |  | Vib | E | 3013
652 | Vänersborg central | 26 | 120 | 4 | v | ssp | Tåg v post | JACO-91 |  |  | Vg |  | 1098
652 | Vänersborg central | 26 | 143 | 4 | h | ssp | Övrig post | 400V 32A |  |  | Vg |  | 2947
652 | Vänersborg central | 26 | 143 | 4 | h | ssp | Övrig post | 400V 32A |  |  | Vg |  | 2948
652 | Vänersborg central | 26 | 156 | 4 | h | ssp | Tågv.trf | - | OEKH 9178H, 800/1000V, 500kVA |  | Vg |  | 1688
652 | Vänersborg central | 26 | 158 | 4 | v | ssp | Tåg v post | JACO-91 |  |  | Vg |  | 1099
138 | Vännäs | 856 | 757 | 3 |  | nhsp | Lokv.trf | - |  |  | Vns | E | 801
138 | Vännäs | 856 | 878 | 3 |  | nhsp | Tågv.trf | - |  |  | Vns | E | 799
138 | Vännäs | 856 | 947 | sky1 | h | ssp | Tåg v post | JACO-02 |  |  | Vns |  | 2068
138 | Vännäs | 857 | 80 | 7 | v | ssp | Ellok post | 230V 16Hz |  |  | Vns |  | 2036
138 | Vännäs | 857 | 100 | 7 | v | ssp | Ellok post | 230V 16Hz |  |  | Vns |  | 2037
138 | Vännäs | 857 | 101 | 7 | v | ssp | Ellok post | 230V 16Hz |  |  | Vns |  | 2038
138 | Vännäs | 857 | 120 | 7 | v | ssp | Ellok post | 230V 16Hz |  |  | Vns |  | 2039
138 | Vännäs | 857 | 121 | 7 | v | ssp | Ellok post | 230V 16Hz |  |  | Vns |  | 2040
138 | Vännäs | 857 | 140 | 7 | v | ssp | Ellok post | 230V 16Hz |  |  | Vns |  | 2041
138 | Vännäs | 857 | 164 | 8 | v | ssp | Tåg v post | JACO-98 | Avståndsmanövrerad |  | Vns |  | 804
138 | Vännäs | 857 | 255 | 1 | v | ahsp | Tågv.trf | - | Trafotyp OEKH9178 |  | Vns |  | 802
138 | Vännäs | 857 | 445 | 8 | v | ssp | Tåg v post | JACO-98 |  |  | Vns |  | 1069
720 | Värnamo central | 171 | 778 | 13 | v | ssp | Övrig post | 230V 50Hz |  |  | Väc |  | 3250
720 | Värnamo central | 171 | 825 | 13 | v | ssp | Övrig post | 230V 50Hz |  |  | Väc |  | 3251
720 | Värnamo central | 172 | 69 | 6 | h | ssp | Övrig post | 230V 50Hz |  |  | Väc |  | 3252
720 | Värnamo central | 172 | 110 | 6 | h | ssp | Övrig post | 230V 50Hz |  |  | Väc |  | 3253
720 | Värnamo central | 172 | 112 | 8 | h | ssp | Övrig post | 230V 16Hz |  |  | Väc |  | 3254
476 | Västerhaninge | 31 | 782 | 7 | h | nhsp | Tågv.trf | - | 1000V/800V. Typ:EOS 661. No:713126 |  | Vhe | N | 489
845 | Västervik | 118 | 730 | 1 | v | nhsp | Övrig post | 400V 32A |  |  | Vk | E | 1668
845 | Västervik | 118 | 730 | 1 | v | nhsp | Övrig post | 400V 32A |  |  | Vk | E | 1669
845 | Västervik | 118 | 736 | 2 | h | ahsp | Övrig post | 400V 32A |  |  | Vk |  | 1670
845 | Västervik | 118 | 736 | 3 | v | ahsp | Övrig post | 400V 32A |  |  | Vk |  | 3014
845 | Västervik | 118 | 866 | uppst | h | ssp | Övrig post | 400V 32A |  |  | Vk |  | 3015
845 | Västervik | 118 | 885 | uppst | h | ssp | Övrig post | 400V 32A | ABB |  | Vk |  | 1671
349 | Västerås central | 110 | 595 | 2 | h | ahsp | Övrig post | 400V 16A |  |  | Vå |  | 3026
349 | Västerås central | 110 | 705 | 2 | h | ahsp | Tåg v post | JACO-98 |  |  | Vå |  | 3016
349 | Västerås central | 110 | 708 | 5 | v | nhsp | Tåg v post | JACO-98 |  |  | Vå | U | 78
349 | Västerås central | 110 | 728 | 9 | v | ssp | Tåg v post | JACO-98 |  |  | Vå |  | 72
349 | Västerås central | 110 | 762 | 6 | v | ssp | Tåg v post | JACO-98 |  |  | Vå |  | 74
349 | Västerås central | 110 | 767 | 1a | v | ahsp | Tåg v post | JACO-98 |  |  | Vå |  | 85
349 | Västerås central | 110 | 770 | 7 | v | ssp | Tåg v post | JACO-98 |  |  | Vå |  | 73
349 | Västerås central | 110 | 770 | 1a | v | ahsp | D lok post | 400V 63A |  |  | Vå |  | 3021
349 | Västerås central | 110 | 780 | 5 | v | nhsp | Övrig post | 400V 16A |  |  | Vå | U | 3024
349 | Västerås central | 110 | 820 | 5 | v | nhsp | D lok post | 400V 63A |  |  | Vå | U | 3017
349 | Västerås central | 110 | 873 | 5 | v | nhsp | Övrig post | 400V 16A |  |  | Vå | U | 3023
349 | Västerås central | 110 | 908 | 3b | v | nhsp | Tåg v post | JACO-98 |  |  | Vå | N | 79
349 | Västerås central | 110 | 957 | 1a | v | ahsp | Tåg v post | JACO-98 |  |  | Vå |  | 84
349 | Västerås central | 110 | 980 | 9 | h | ssp | Tåg v post | JACO-98 |  |  | Vå |  | 71
349 | Västerås central | 110 | 982 | 6 | v | ssp | Tåg v post | JACO-98 |  |  | Vå |  | 75
349 | Västerås central | 110 | 995 | 3b | v | nhsp | D lok post | 400V 63A |  |  | Vå | N | 3020
349 | Västerås central | 110 | 998 | 5 | v | nhsp | Tåg v post | JACO-98 |  |  | Vå | U | 76
349 | Västerås central | 111 | 40 | 1b | v | ahsp | D lok post | 400V 63A |  |  | Vå |  | 3019
349 | Västerås central | 111 | 48 | 7 | v | ssp | Övrig post | 400V 16A |  |  | Vå |  | 3025
349 | Västerås central | 111 | 55 | 1b | v | ahsp | Tåg v post | JACO-98 |  |  | Vå |  | 83
349 | Västerås central | 111 | 100 | 1b | v | ahsp | D lok post | 400V 63A |  |  | Vå |  | 3018
349 | Västerås central | 111 | 159 | 5 | v | nhsp | Övrig post | 400V 16A |  |  | Vå | U | 3022
821 | Växjö | 237 | 550 | 116 | h | ssp | Tåg v post | JACO-02 |  |  | Vö |  | 2250
821 | Växjö | 237 | 562 | 116 | h | ssp | Tågv.trf | - |  |  | Vö |  | 2251
821 | Växjö | 237 | 603 | 116 | h | ssp | Övrig post | 400V 32A |  |  | Vö |  | 2172
821 | Växjö | 237 | 603 | 116 | h | ssp | Övrig post | 400V 32A |  |  | Vö |  | 2572
821 | Växjö | 237 | 606 | 116 | h | ssp | Tåg v post | JACO-02 |  |  | Vö |  | 2253
821 | Växjö | 237 | 688 | 116 | h | ssp | Övrig post | 400V 32A |  |  | Vö |  | 2173
821 | Växjö | 237 | 688 | 116 | h | ssp | Övrig post | 400V 32A |  |  | Vö |  | 2573
821 | Växjö | 238 | 330 | 3a | h | ahsp | Övrig post | 400V 32A |  |  | Vö |  | 2174
821 | Växjö | 238 | 330 | 4b | v | ahsp | Övrig post | 400V 32A |  |  | Vö |  | 2574
821 | Växjö | 238 | 370 | 3b | h | ahsp | Tåg v post | JACO-02 |  |  | Vö |  | 2254
821 | Växjö | 238 | 420 | 3b | h | ahsp | Övrig post | 400V 32A |  |  | Vö |  | 2175
821 | Växjö | 238 | 420 | 4c | v | ahsp | Övrig post | 400V 32A |  |  | Vö |  | 2575
821 | Växjö | 238 | 463 | 3b | h | ahsp | Tåg v post | JACO-02 |  |  | Vö |  | 2255
821 | Växjö | 238 | 491 | 3b | v | ahsp | Tågv.trf | - |  |  | Vö |  | 2252
962 | Ystad | 75 | 224 | 27 | v | ssp | D lok post | 400V 63A |  |  | Y |  | 1305
962 | Ystad | 75 | 344 | 40 | v | ssp | Ellok post | 400V 63A |  |  | Y |  | 3167
962 | Ystad | 75 | 354 | 40 | v | ssp | D lok post | 400V 63A |  |  | Y |  | 3168
509 | Åby godsbangård | 1 | 901 | 36 | v | ssp | Ellok post | 230V 16Hz |  |  | Åbyg |  | 3260
509 | Åby godsbangård | 1 | 901 | 36 | v | ssp | Ellok post | 230V 16Hz |  |  | Åbyg |  | 3261
509 | Åby godsbangård | 1 | 901 | 36 | v | ssp | D lok post | 400V 63A |  |  | Åbyg |  | 3265
509 | Åby godsbangård | 1 | 950 | 39 | v | ssp | Lokv.trf | - |  |  | Åbyg |  | 3255
509 | Åby godsbangård | 1 | 952 | 36 | v | ssp | Ellok post | 230V 16Hz |  |  | Åbyg |  | 3258
509 | Åby godsbangård | 1 | 952 | 36 | v | ssp | Ellok post | 230V 16Hz |  |  | Åbyg |  | 3259
509 | Åby godsbangård | 1 | 953 | 37 | v | ssp | D lok post | 400V 63A |  |  | Åbyg |  | 3263
509 | Åby godsbangård | 2 | 0 | 38 | v | ssp | Ellok post | 230V 16Hz |  |  | Åbyg |  | 3266
509 | Åby godsbangård | 2 | 0 | 38 | v | ssp | Ellok post | 230V 16Hz |  |  | Åbyg |  | 3267
509 | Åby godsbangård | 2 | 1 | 38 | v | ssp | D lok post | 400V 63A |  |  | Åbyg |  | 3264
509 | Åby godsbangård | 2 | 47 | 38 | v | ssp | Ellok post | 230V 16Hz |  |  | Åbyg |  | 3256
509 | Åby godsbangård | 2 | 47 | 38 | v | ssp | Ellok post | 230V 16Hz |  |  | Åbyg |  | 3257
509 | Åby godsbangård | 2 | 48 | 38 | v | ssp | D lok post | 400V 63A |  |  | Åbyg |  | 3262
637 | Åmål | 313 | 812 | 4 | h | ssp | Tåg v post | JACO-91 |  |  | Ål |  | 1868
637 | Åmål | 313 | 812 | 1 | v | ahsp | Tågv.trf | - | ASEA, År/serienr. 836175 |  | Ål |  | 2107
210 | Ånge | 484 | 789 | Nya värm | v | ssp | Tågv.trf | - | fabrikat Rich Phifer typ KTOS-O År 1966 9001 |  | Åg |  | 1401
210 | Ånge | 484 | 794 | Nya värm | v | ssp | Tåg v post | JACO-02 |  |  | Åg |  | 1402
210 | Ånge | 484 | 800 | lokst1 | v | ssp | Tåg v post | JACO-02 |  |  | Åg |  | 1403
210 | Ånge | 484 | 805 | kolspåre | v | ssp | Tåg v post | JACO-02 |  |  | Åg |  | 1404
213 | Ånge godsbangård | 484 | 430 | 6 | h | ssp | Ellok post | 230V 16Hz |  |  | Åggb |  | 2953
213 | Ånge godsbangård | 484 | 430 | 6 | h | ssp | Ellok post | 230V 16Hz |  |  | Åggb |  | 2954
213 | Ånge godsbangård | 484 | 470 | 6 | h | ssp | Ellok post | 230V 16Hz |  |  | Åggb |  | 2955
213 | Ånge godsbangård | 484 | 470 | 6 | h | ssp | Ellok post | 230V 16Hz |  |  | Åggb |  | 2956
213 | Ånge godsbangård | 484 | 523 | 6 | h | ssp | Ellok post | 230V 16Hz |  |  | Åggb |  | 2957
213 | Ånge godsbangård | 484 | 523 | 6 | h | ssp | Ellok post | 230V 16Hz |  |  | Åggb |  | 2958
933 | Åstorp | 230 | 655 | 19 | h | ssp | Övrig post | 400V 32A |  |  | Åp |  | 2578
933 | Åstorp | 230 | 655 | 18 | v | ssp | D lok post | 400V 63A |  |  | Åp |  | 1603
933 | Åstorp | 230 | 655 | 18 | v | ssp | Övrig post | 400V 32A |  |  | Åp |  | 2577
933 | Åstorp | 230 | 655 | 18 | v | ssp | Övrig post | Uttagspost |  |  | Åp |  | 2823
933 | Åstorp | 230 | 762 | 26 | h | ssp | Övrig post | 400V 32A |  |  | Åp |  | 2213
933 | Åstorp | 230 | 820 | 25 | h | ssp | Övrig post | 400V 32A |  |  | Åp |  | 2212
814 | Älmhult | 483 | 396 | 2 | h | nhsp | Tågv.trf | - |  |  | Äh | U | 2276
814 | Älmhult | 483 | 415 | 5 | h | ssp | Ellok post | 230V 16Hz |  |  | Äh |  | 2275
814 | Älmhult | 483 | 706 | 28 | h | ssp | D lok post | 400V 63A |  |  | Äh |  | 2279
814 | Älmhult | 483 | 726 | 28 | h | ssp | D lok post | 400V 63A | Ny kabel E2404618 2021-01-15 |  | Äh |  | 2278
814 | Älmhult | 483 | 748 | 28 | h | ssp | D lok post | 400V 63A |  |  | Äh |  | 2277
814 | Älmhult | 483 | 800 | 21 | v | ssp | Övrig post | Uttagscentral |  |  | Äh |  | 2866
814 | Älmhult | 483 | 850 | 21 | v | ssp | Övrig post | Uttagscentral |  |  | Äh |  | 2867
814 | Älmhult | 483 | 900 | 21 | v | ssp | Övrig post | Uttagscentral |  |  | Äh |  | 2868
407 | Älvsjö godsbangård | 5 | 804 | 14 | v | ssp | Övrig post | 400V 16A | 16A 50Hz. Till arbetsmaskiner |  | Äsg |  | 1561
407 | Älvsjö godsbangård | 5 | 838 | 45 | h | ssp | Övrig post | 400V 32A | Cewe |  | Äsg | E1 | 1685
407 | Älvsjö godsbangård | 5 | 838 | 45 | h | ssp | Övrig post | 400V 32A |  |  | Äsg | E1 | 3056
407 | Älvsjö godsbangård | 5 | 881 | 45 | h | ssp | D lok post | 400V 63A | Lokvärme T-5-5-AB, Lv 1 |  | Äsg | E1 | 1684
407 | Älvsjö godsbangård | 5 | 884 | 45 | h | ssp | Övrig post | 400V 32A | ABB |  | Äsg | E1 | 1683
407 | Älvsjö godsbangård | 5 | 885 | 45 | h | ssp | Övrig post | 400V 32A | ABB |  | Äsg | E1 | 1682
634 | Älvängen | 447 | 600 | 1 | h | ahsp | Tåg v post | JACO-02 |  |  | Än |  | 2181
634 | Älvängen | 447 | 997 | 2 | h | nhsp | Tågv.trf | - | Möre. Typ:OEKH9178. År/serienr.1200675. 1000V |  | Än | U | 2004
905 | Ängelholm | 216 | 923 | 10 | h | ssp | Tågv.trf | ? |  |  | Ä |  | 2206
905 | Ängelholm | 216 | 925 | 10 | h | ssp | Övrig post | 400V 16A |  |  | Ä |  | 2579
905 | Ängelholm | 216 | 938 | 10 | v | ssp | Tåg v post | JACO-91 |  |  | Ä |  | 2204
905 | Ängelholm | 217 | 275 | 12-J | v | ssp | Tåg v post | SJ Gul | Tåg v post. Ej i drift. |  | Ä |  | 2209
905 | Ängelholm | 217 | 302 | 12-J | v | ssp | Tåg v post | SJ Gul | Tåg v post. Ej i drift. |  | Ä |  | 2208
527 | Örebro central | 222 | 25 | 32 | v | ssp | Tåg v post | 400V 63A |  |  | Ör |  | 3181
527 | Örebro central | 222 | 25 | 31 | h | ssp | Tåg v post | 400V 63A |  |  | Ör |  | 3184
527 | Örebro central | 222 | 46 | 32 | v | ssp | Tåg v post | JACO-M15 |  |  | Ör |  | 3176
527 | Örebro central | 222 | 46 | 31 | h | ssp | Tåg v post | JACO-M15 |  |  | Ör |  | 3177
527 | Örebro central | 222 | 125 | 32 | v | ssp | Tåg v post | 400V 63A |  |  | Ör |  | 3180
527 | Örebro central | 222 | 125 | 31 | h | ssp | Tåg v post | 400V 63A |  |  | Ör |  | 3183
527 | Örebro central | 222 | 225 | 32 | v | ssp | Tåg v post | 400V 63A |  |  | Ör |  | 3179
527 | Örebro central | 222 | 225 | 31 | h | ssp | Tåg v post | 400V 63A |  |  | Ör |  | 3182
527 | Örebro central | 222 | 261 | 32 | v | ssp | Tåg v post | JACO-M15 |  |  | Ör |  | 3174
527 | Örebro central | 222 | 261 | 31 | h | ssp | Tåg v post | JACO-M15 |  |  | Ör |  | 3175
527 | Örebro central | 222 | 348 | 32 | v | ssp | Tågv.trf | - |  |  | Ör |  | 3178
527 | Örebro central | 224 | 558 | 26 | v | ssp | D lok post | 400V 63A |  |  | Ör |  | 3278
527 | Örebro central | 224 | 559 | 25 | h | ssp | D lok post | 400V 63A |  |  | Ör |  | 3279
527 | Örebro central | 224 | 563 | 26 | v | ssp | Tåg v post | JACO-M15 |  |  | Ör |  | 3269
527 | Örebro central | 224 | 563 | 25 | h | ssp | Tåg v post | JACO-M15 |  |  | Ör |  | 3270
527 | Örebro central | 224 | 589 | 27 | v | ahsp | Tågv.trf | - |  |  | Ör |  | 3271
527 | Örebro central | 224 | 590 | 6 | v | ssp | Tåg v post | JACO-91 |  |  | Ör |  | 583
527 | Örebro central | 224 | 595 | 21 | v | ssp | D lok post | 400V 63A |  |  | Ör |  | 3272
527 | Örebro central | 224 | 595 | 21 | v | ssp | Övrig post | 400V 32A |  |  | Ör |  | 3273
527 | Örebro central | 224 | 680 | 25 | h | ssp | Tåg v post | JACO-M15 |  |  | Ör |  | 3274
527 | Örebro central | 224 | 683 | 26 | v | ssp | Tåg v post | JACO-M15 |  |  | Ör |  | 3275
527 | Örebro central | 224 | 683 | 25 | h | ssp | Övrig post | 400V 32A |  |  | Ör |  | 3277
527 | Örebro central | 224 | 687 | 26 | v | ssp | Övrig post | 400V 32A |  |  | Ör |  | 3276
527 | Örebro central | 224 | 695 | 6 | v | ssp | Tågv.trf | - | Möre 500kVA |  | Ör |  | 773
527 | Örebro central | 224 | 797 | 6 | v | ssp | Tåg v post | JACO-91 |  |  | Ör |  | 584
171 | Örnsköldsviks central | 0 | 510 | 14 | h | ahsp | Tågv.trf | - | Transformatorbrytare ABB/St 630 K3 |  | Ök |  | 1382
171 | Örnsköldsviks central | 0 | 550 | 14 | h | ahsp | Tåg v post | JACO-02 | Avståndsmanövrerad |  | Ök |  | 1332
171 | Örnsköldsviks central | 0 | 760 | 14 | h | ssp | Tåg v post | JACO-02 | Avståndsmanövrerad |  | Ök |  | 1331
222 | Östersunds central | 585 | 488 | 1 | h | nhsp | Ellok post | 230V 16Hz |  |  | Ös | E | 3211
222 | Östersunds central | 585 | 488 | 1 | h | nhsp | Ellok post | 230V 16Hz |  |  | Ös | E | 3212
222 | Östersunds central | 585 | 518 | 1 | h | nhsp | Lokv.trf | - | Sitter i Ktl-stolpe 585-16a |  | Ös | E | 3215
222 | Östersunds central | 585 | 635 | 1 | h | nhsp | Ellok post | 230V 16Hz |  |  | Ös | E | 3213
222 | Östersunds central | 585 | 635 | 1 | h | nhsp | Ellok post | 230V 16Hz |  |  | Ös | E | 3214
222 | Östersunds central | 585 | 651 | 21 | h | ssp | D lok post | 400V 16A |  |  | Ös |  | 2418
222 | Östersunds central | 585 | 667 | 1 | h | nhsp | Lokv.trf | - | Sitter i Ktl-stolpe 585-21a |  | Ös | E | 1421
222 | Östersunds central | 585 | 727 | upst.sp | v | ssp | Tågv.trf | - | Typ:OEKH9178 |  | Ös |  | 1342
222 | Östersunds central | 585 | 729 | upst.sp |  | ssp | Tågv.trf | - | Typ: OEKH9178 H |  | Ös |  | 1343
222 | Östersunds central | 585 | 814 | upst.sp | v | ssp | Tåg v post | JACO-02 |  |  | Ös |  | 1345
222 | Östersunds central | 585 | 821 | upst.sp | v | ssp | Tåg v post | JACO-02 |  |  | Ös |  | 1346
222 | Östersunds central | 585 | 828 | stick1 | h | ssp | Tåg v post | JACO-02 |  |  | Ös |  | 1341
222 | Östersunds central | 585 | 864 | 16 | h | ssp | D lok post | 400V 16A |  |  | Ös |  | 1512
222 | Östersunds central | 585 | 864 | stick1 | h | ssp | D lok post | 400V 32A |  |  | Ös |  | 2419
222 | Östersunds central | 585 | 876 | upst.sp | v | ssp | D lok post | 400V 32A |  |  | Ös |  | 1513
222 | Östersunds central | 585 | 876 | 1a | v | nhsp | D lok post | 400V 16A |  |  | Ös | E | 2420
222 | Östersunds central | 585 | 941 | 1a | v | nhsp | Tåg v post | JACO-02 |  |  | Ös | E | 1340
222 | Östersunds central | 586 | 24 | 1b | v | nhsp | Tåg v post | JACO-02 |  |  | Ös | E | 1339
222 | Östersunds central | 586 | 971 | 4 | v | nhsp | Tåg v post | JACO-02 |  |  | Ös | E | 1344
635 | Öxnered | 396 | 370 | 41 | h | ssp | Tåg v post | JACO-91 |  |  | Öx |  | 1689
635 | Öxnered | 396 | 516 | 11 | h | ssp | Tågv.trf | - | OEKH 9178H, 1000V, 500kVA |  | Öx |  | 1690

## 6.) Kommande ändringar 2027
JNB 2027 Bilaga 7 A Planerade/kommande infrastrukturförändringar på trafikplatser Uppdateras för resp trafikplats där funktion förändras/förbättras avseende t.ex. uppställning, lastplats, anslutning till kombiterminal. Uppgifter som inte ryms inom Trafikverkets infrastrukturregister.
Bandel | Trafikplats | Signatur | dri | Planerad trafikstart | Åtgärd/förändring på trafikplatsen
323 | Falun central | Fln | driftplats | 2025-12-14 | Spår 55, 56, 57, 58 och 59 är inte längre tillgängliga för uppställning
300 | Gävle central | Gä | driftplatsdel | 2024-03-01 | Värmeposter vid spår 200, 201 och 202 inte längre tillgängliga.
419 | Hallsbergs personbangård | Hpbg | driftplatsdel | 2025-06-01 | Spår 8, 9, 10, 11, 12, 20, 21, 22. Har belysning
417 | Hallsbergs rangerbangård | Hrbg | driftplatsdel | 2025-06-01 | Spår 71, 72, 73, 79, 80, 154, 154A, 252, 253, 402, 403, 404, 420, 421, 422, v1, v2, v3, ut 1, Ub sp. Har belysning
630 | Halmstad C | Hdc | driftplatsdel | 2027-10-02 | slopning av sp frilast2,elloksp,tanksp 1-3,hnj 6.
133 | Haparanda | Hp | driftplats | 2025-12-07 | De bredspåriga delarna av Haparanda överförs till annan infrastrukturförvaltare (Trafikledsverket/Väylävirasto) och utgår från Trafikverkets linjeboksunderlag. Haparande södra: Nytt namn på de delar av tidigare Haparanda driftplats, som efter uppdelningen av infrastrukturförvaltare kommer att tillhöra Trafikverket.
903 | Helsingborgs godsbangård | Hbgb | driftplatsdel | 2022-12-15 | Uppställningsspår 77g och 80g elektrifieras AC15-16
147 | Holmsund | Hod | driftplats | 2025-09-01 | Spår 1, 2, 5, 6 & kajsp har belysning
111 | Kaisepakte | Kpe | driftplats | 2024-10-07 | Spår 4 ny uppställningslängd 79 meter.
382 | Karlstads central | Ksc | driftplats | 2025-10-06 | 2st tåg och lokvärmeposter. 1 mellan spår 1b och spår 2, 1 vid spår 21
112 | Kiruna malmbangård | Kmb | driftplatsdel | 2023-10-31 | Spår 16 delvis elektrifierat, ingen belysning. Värmeposter finns mellan spår 15 och 16.
112 | Kiruna malmbangård | Kmb | driftplatsdel | 2023-08-31 | Spår 15 nytt spår tillgängligt för tjänsten uppställning. Längd 306 meter, elektrifierat. Belysning från 2023-10-31. 2 st elloksvärmeposter vid km 1414+282, samt 4 st dieselloksvärmeposter vid km 1414+240. Värmeposterna kan även utnyttjas från spår 16.
112 | Kiruna malmbangård | Kmb | driftplatsdel | 2024-10-07 | Spår 14 ny uppställningslängd 485 meter.
122 | Luleå | Le | driftplats | 2027-06-03 | Spåren t6, t7, t8, t9 och Tele slopas och är ej längre tillgängliga för uppställning eller som lastplats.
124 | Långträsk | Ltk | driftplats | 2024-12-15 | Spår 4 ej längre tillgängligt för tjänsten uppställning.
331 | Mora Central | Mrc | driftplatsdel | 2024-12-15 | Uppställningsspår 8 tillgänglig uppställningslängd kortas ned till 272 m
524 | Mosås | Ms | driftplats | 2025-11-05 | Spår 1 är inte längre tillgängligt för uppställning
503 | Norrköpings central | Nr | driftplats | T26 | Uppställningsspåren 28-35 samt G.krök slopas
111 | Stenbacken | Sbk | driftplats | 2024-10-07 | Spår 3 ny uppställningslängd 184 meter.
111 | Torneträsk | Tnk | driftplats | 2024-10-07 | Spår 1 ny uppställningslängd 168 meter, uppfyller kraven som parkeringsspår.
111 | Vassijaure | Vj | driftplats | 2024-10-07 | Spår 3 ny uppställningslängd 344 meter.
962 | Ystad | Y | driftplats | 2025-10-14 | Samtliga uppställningsspår har belysning
814 | Älmhult | Äh | driftplats | 2024-12-15 | spår 13,14 ej tillgängliga för uppställning pga sanering tom 2026-07-15
527 | Örebro C | Ör | driftplats | 2025-06-01 | Spår 6, 21, 22, 23, 24, 28, 29, 41, 42, bv-spår, sky29-s. Har belysning
222 | Östersunds central | Ös | driftplats | 2026-08-17 | Nytt spår avsett för tjänsten uppställning (beläget nära hållstället Östersunds västra). Spår 18, uppställningslängd 93 meter, elektrifierat, klätterrisk 1, ingen belysning, uppfyller kraven för parkeringsspår.

## 7.) Ändringslogg
JNB 2027 Bilaga 7 A Ändringslogg
DATUM | ÄNDRING
2025-11-05 | Mosås: Slopat uppställningsspår
2025-11-12 | Haparanda: Delar av infrastrukturen överförs till annan infrastrukturförvaltare. Kvarvarande delar byter namn till Haparanda södra