## 1) Allmän information
JNB 2025 Bilaga 7 A Innehåll
Flik 1 | Innehållsförteckning och allmän information
Flik 2 | Förklaringar av begrepp och förkortningar
Flik 3 | Tillgängliga spår för uppställning (BIS-rapport*)
Flik 4 | Tillgängliga lastplatser
Flik 5 | Tåg- och lokvärmeposter (BIS-rapport *)
Flik 6 | Kommande ändringar på trafikplatser (uppgifter som inte ryms inom BIS)
Flik 7 | Ändringslogg (här införs de ändringar som görs efter 2023-12-10)
* | BIS-rapport innebär att uppgifterna speglar hur anläggningen ser ut angivet datum i Trafikverkets BanInformationsSystem. Förändringar som genomförs efter angivet datum redovisas i fliken Kommande ändringar.

## 2) Förklaringar
Förklaringar, begrepp och förkortningar |  | senast uppdaterad 2020-09-12
Begrepp, förkortning | Förklaring | Kommentar
1000V | Tågvärmepost 1000V
230V | Lokvärmepost 230V
400V | Lokvärmepost 400V
A | Linjekategori A: STAX 16 ton, STVM 5,0 tom/m
ahsp | Förkortning för avvikande huvudspår, se huvudspår
B_5,6 (B1/5,6) | Linjekategori B1/5,6: STAX 18 ton, STVM 5,6 ton/m
B1 | Linjekategori B1: STAX 18 ton, STVM 5,0 ton/m
B2 | Linjekategori B2: STAX 18 ton, STVM 6,4 ton/m
Bandel | Bandel definierar banans ekonomiska indelning. En bandel börjar och slutar i anslutning till en driftplats. Driftplats utan parantes innebär att driftplatsen ingår i den aktuella bandelen. Driftplats inom parantes t.ex. (Åstorp) innebär att driftplatsen inte ingår i bandelen utan bandelsgränsen ligger då vid infartssignalen eller motsvarande. | För mer information om Trafikverkets bandelsindelning hänvisas till TDOK 2015:0096
Belysning | Om det finns belysning i anslutning till spåret; värden: ja/nej/?
C1 | Linjekategori C1: STAX 20 ton, STVM 5,0 ton/m
C2 | Linjekategori C2: STAX 20 ton, STVM 6,4 ton/m
D2 | Linjekategori D2: STAX 22,5 ton, STVM 6,4 ton/m
E2 | Linjekategori E2: STAX 25 ton, STVM 6,4 ton/m
E4 | Linjekategori E4: STAX 25 ton, STVM 8,0 ton/m
Elektrifierad | Om spåret är elektrifierat, indelningar: AC15-16 (växelström 15 kV-16,7 Hz), AC15-16, ej el (del av spåret är elektrifierat med växelström 15 kV-16 Hz), ej el (spåret är inte elektrifierat)
Fysisk hinderfri längd (m) | Längd i meter som kan användas för hinderfri uppställning mellan signaler eller hinderfria punkter.
Främst arbetsfordon | Anger om spåret primärt är avsett för arbetsfordon eller inte.
G_12 | Linjekategori G_12: STAX 30 ton, STVM 12 ton/m specialvagn
Huvudspår | Spår som är avsett för säkrad rörelse. nhsp = normalhuvudspår, ahsp= avvikande huvudspår | Se mer i TDOK 2015:0309
Klätterrisk | Bedömning av risker: 1 = låg risk, 3 = hög risk, ? = ej inventerat. | Bedömningen är underlag till användande av TDOK 2014:0415 (f.d. BVF 922) kap 8.
Lastkaj | last- och lossning , markyta med sido och/eller ändlastkaj
Lastplats, typ av | 1. Lastplats med sido-/ändlastkaj 2. Lastplats med fri lastyta längs med spåret 3. Lastplats med både lastkaj och lastyta | JNB-lastplats, dvs. lastplats till vilken TRV säljer kapacitet
Lastyta | last- och lossning på hårdgjord markyta
Linjekategori | En banans bärförmåga anges med största tillåtna axellast (STAX; ton) och största tillåtna vagnvikt per meter (STVM; ton/meter), vilket tillsammans anges som linjekategori enligt europeisk standard SS-EN 15528:2015. OBS endast de linjekategorier som är aktuella för tillgängliga spår för uppställning anges här. | Se mer Järnvägsnätsbeskrivningen kapitel 2.3.5 Egenskaper/Banans bärförmåga
Längd uppställningsspår | Användbar längd för uppställning, anges i meter
Modell | Modell för tåg- och lokvärmepost; 1000V, 400V eller 230V
nhsp | förkortning för normalhuvudspår
Notering | I kolumnen noteras när en uppgift börjar gälla eller slutar gälla.
Parkeringskrav uppfyllda | Om spåret uppfyller kraven för parkeringsspår enligt TDOK 2015:0309 avseende lutning och skydd mot huvudspår (skyddsväxel/spårspärr). Anges: Ja/Nej/? där: ? = sidospår ej uppmätta och uppfyller därför inte kraven på parkeringsspår | "Parkeringsspår" anger bara spårets tekniska egenskap och inte dess praktiska funktion eller användning (se mer TDOK 2015:0309, modul 11, avsnitt 8.1)
Planerad trafikstart | Datum när trafikplatsen beräknas öppnas för trafik
Plattform | Längd: Total längd på plattform,en plattform kan vara delad i flera rader och uppdelad i meter/del. Höjd: Hög=0,73m, Låg=0,35m, Mellan=0,58m, TSD hög=0,76m, TSD mellan=0,55m.
Sida | Om tåg eller lokvärmepost finns på höger (h), vänster (v) eller kan nås från båda spår (b) utifrån spårets längdmätning/längdriktning
Sidospår | Andra spår än huvudspår, vanligen inte signalreglerade spår.
Signatur | Förkortning för trafikplatsnamn, fastställs av Transportstyrelsen
Spårlängd brutto | Spårets totala spårlängd
Spårnummer eller spårnamn | Spårnummer enligt fastställd bangårdsplan
ssp | Förkortning för sidospår
STAX | Förkortning för största tillåtna axellast, anges i ton
STVM | Förkortning för största tillåtna vagnvikt per meter, anges i ton/meter
Trafikplats (namn) | Platsnamn för driftplats, linjeplats, hållplats, driftplatsdel eller hållställe
Uppställningsspår | Spår som är lämpliga för tjänsten "uppställning"

## 3.) Uppställning
JNB 2025 Bilaga 7 A Tillgängliga spår för uppställning | [7 empty] | rapport daterad 2023-06-26
Bandel | Trafikplats | spårnummer | Spår Huvud/Sido | Längd uppställning (m) | Parkeringkrav uppfyllda | Klätterrisk | Belysning | Elektrifiering | Linjekategori | Främst arbetsfordon | Notering
117 | Aitik | 1 | ahsp,ssp | 500 | Ja | 1 | ? | AC15-16 | G_12 | Nej
117 | Aitik | 2 | nhsp,ssp | 500 | Ja | 1 | ? | AC15-16 | G_12 | Nej
813 | Aleholm | bvstick | ssp | 180 | ? | ? | ? | ej el |  | Ja
611 | Algutsgården | 5 | ssp | 150 | ? | ? | ? | ej el | D2 | Ja
612 | Alingsås | 0 | ssp | 300 | Ja | ? | ? | AC15-16 | D2 | Nej
612 | Alingsås | 2 | ahsp | 289 | ? | ? | ? | AC15-16 | E2 | Nej
612 | Alingsås | 3 | ahsp | 265 | ? | ? | ? | AC15-16 | E2 | Nej
814 | Alvesta | 4a | ahsp | 182 | Nej | 3 | ? | AC15-16 | D2 | Nej
814 | Alvesta | 4b | ahsp | 280 | Nej | 3 | ? | AC15-16 | D2 | Nej
814 | Alvesta | 4 Bg | ssp | 92 | ? | ? | ? | AC15-16 |  | Nej
820 | Alvesta | 7 | ssp | 278 | Ja | 1 | ? | AC15-16 |  | Nej
820 | Alvesta | 7 | ssp | 345 | Ja | 1 | ? | AC15-16 |  | Nej
820 | Alvesta | 8 | ssp | 276 | Ja | 1 | ? | AC15-16 |  | Nej
820 | Alvesta | 9 | ssp | 111 | Ja | 1 | ? | AC15-16 |  | Nej
820 | Alvesta | 9 | ssp | 222 | Nej | 1 | ? | AC15-16 |  | Nej
820 | Alvesta | 10 | ssp | 411 | Ja | 1 | ? | AC15-16 |  | Nej
820 | Alvesta | 11 | ssp | 376 | Ja | 1 | ? | AC15-16 |  | Nej
820 | Alvesta | 12 | ssp | 341 | Ja | 1 | ? | AC15-16 |  | Nej
814 | Alvesta | 21 | ssp | 57 | Ja | 1 | ? | AC15-16 |  | Nej
814 | Alvesta | 22 | ssp | 50 | Ja | ? | ? | AC15-16 |  | Nej
814 | Alvesta | 31 | ssp | 137 | Ja | 1 | ? | AC15-16 |  | Nej
814 | Alvesta | 33 | ssp | 169 | Ja | 1 | ? | AC15-16 |  | Nej
814 | Alvesta | 34 | ssp | 238 | Ja | 1 | ? | AC15-16 |  | Nej
814 | Alvesta | 35 | ssp | 255 | Nej | 1 | ? | AC15-16 |  | Nej
814 | Alvesta | 36 | ssp | 204 | Ja | ? | ? | ej el |  | Nej
814 | Alvesta | 37 | ssp | 203 | Nej | ? | ? | ej el |  | Nej
820 | Alvesta | 43 | ssp | 175 | Nej | 2 | ? | AC15-16 |  | Nej
820 | Alvesta | 45 | ssp | 112 | Ja | 2 | ? | AC15-16 |  | Nej
814 | Alvesta | 47 | ssp | 202 | Ja | ? | ? | ej el |  | Nej
814 | Alvesta | 49 | ssp | 54 | Ja | 1 | ? | AC15-16 |  | Nej
820 | Alvesta | 54 | ssp | 126 | Ja | 1 | ? | AC15-16 |  | Nej
354 | Alväng | sky1 | ssp | 75 | Nej | ? | ? | ej el | D2 | Nej
130 | Anundsjö | stick | ssp | 165 | Ja | ? | ? | ej el |  | Nej
721 | Aplared | 1 | ssp | 70 | Ja | ? | ? | ej el |  | Ja
116 | Aptas | 0 | ssp | 108 | Ja | 1 | Ja | [Saknas],AC15-16 |  | Ja | Se flik kommande ändringar
350 | Arboga | 2 | ahsp | 178 | ? | 3 | ? | AC15-16 | D2 | Nej
217 | Arbrå | 3 | ssp | 319 | Ja | ? | ? | ej el | D2 | Nej
141 | Arnemark | 3 | ssp | 149 | Ja | ? | ? | ej el |  | Nej
631 | Arvika | 4 | ssp | 320 | Nej | 3 | Ja | AC15-16 |  | Nej | Se flik kommande ändringar
631 | Arvika | 5 | ssp | 260 | Ja | 1 | Ja | AC15-16 |  | Nej | Se flik kommande ändringar
631 | Arvika | 6 | ssp | 186 | Ja | 1 | Ja | AC15-16 |  | Nej | Se flik kommande ändringar
631 | Arvika | 7 | ssp | 142 | Ja | 1 | Ja | AC15-16 | D2 | Nej | Se flik kommande ändringar
631 | Arvika | 8 | ssp | 279 | Ja | 3 | Ja | ej el | D2 | Nej | Se flik kommande ändringar
130 | Aspeå | 1 | ssp | 133 | Ja | 2 | ? | ej el |  | Nej
313 | Avesta Krylbo | 7 | ahsp | 437 | Nej | 1 | ? | AC15-16 | D2 | Nej
313 | Avesta Krylbo | 8 | ahsp | 384 | Ja | 1 | ? | AC15-16 | D2 | Nej
313 | Avesta Krylbo | 9 | ssp,[Saknas] | 518 | Nej | 1 | ? | AC15-16 | D2 | Nej
313 | Avesta Krylbo | 11 | ssp | 596 | Ja | 1 | ? | AC15-16 | D2 | Nej
313 | Avesta Krylbo | 12 | ssp | 555 | Ja | 1 | ? | AC15-16 | D2 | Nej
313 | Avesta Krylbo | 13 | ssp | 442 | Ja | 1 | ? | AC15-16 |  | Nej
313 | Avesta Krylbo | 14 | ssp | 442 | Ja | 1 | ? | AC15-16 | C2 | Nej
313 | Avesta Krylbo | 15 | ssp | 281 | Ja | 2 | ? | ej el |  | Nej
313 | Avesta Krylbo | 16 | ssp | 489 | Ja | 2 | ? | ej el | C2 | Nej
313 | Avesta Krylbo | 21 | ssp | 402 | Nej | ? | ? | ej el | C2 | Nej
235 | Axmarby | 1 | ssp | 121 | ? | ? | ? | ej el | D2 | Nej
153 | Backe | 1 | ssp | 150 | Ja | ? | ? | ej el | D2 | Nej
153 | Backe | 1 | ssp | 124 | Ja | ? | ? | ej el | D2 | Nej
153 | Backe | 3 | ssp | 237 | Ja | ? | ? | ej el | D2 | Nej
711 | Bankeryd | bvstick | ssp | 127 | Ja | ? | ? | ej el |  | Ja
124 | Bastuträsk | 15 | ssp | 251 | Ja | ? | ? | ej el |  | Nej
832 | Berga | bvstick | ssp | 92 | Ja | ? | ? | ej el | D2 | Ja
111 | Bergfors | 3 | ssp | 189 | Ja | 1 | ? | ej el,AC15-16 | G_12 | Nej | Se flik kommande ändringar
924 | Billesholm | 5 | ssp | 118 | Ja | ? | ? | ej el |  | Nej
662 | Billingsfors | 1 | ssp | 212 | Ja | ? | ? | ej el | D2 | Nej
662 | Billingsfors | 2 | ssp | 212 | Ja | ? | ? | ej el | D2 | Nej
662 | Billingsfors | kalles | ssp | 269 | Ja | ? | ? | ej el | D2 | Nej
211 | Bispgården | kajspår | ssp | 178 | Ja | 1 | Ja | AC15-16 | D2 | Nej | Se flik kommande ändringar
843 | Bjärka-Säby | 3 | ahsp | 152 | ? | ? | ? | ej el | D2 | Nej
843 | Bjärka-Säby | 4 | ssp | 230 | ? | ? | ? | ej el | C2 | Nej
111 | Björkliden | 3 | ssp | 452 | Ja | 1 | ? | AC15-16 | D2 | Nej | Se flik kommande ändringar
129 | Björna | stick | ssp | 100 | Ja | ? | ? | ej el |  | Nej
383 | Björneborg | 4 | ssp | 167 | Ja | 2 | ? | AC15-16 | D2 | Nej
383 | Björneborg | lastspår | ssp | 119 | Ja | 2 | ? | AC15-16 | D2 | Nej
876 | Blomstermåla | 3 | ssp | 78 | Nej | ? | ? | ej el | D2 | Nej
876 | Blomstermåla | 11 | ssp | 290 | Nej | ? | ? | ej el | D2 | Nej
876 | Blomstermåla | 11 | ssp | 250 | Nej | ? | ? | ej el | D2 | Nej
876 | Blomstermåla | 11a | ssp | 88 | ? | ? | ? | ej el | D2 | Nej
371 | Blyberg | 2 | ssp | 197 | Nej | ? | ? | ej el | D2 | Nej
371 | Blyberg | 3 | ssp | 255 | Ja | ? | ? | ej el | D2 | Nej
120 | Boden central | 0 | ssp | 322 | Ja | 1 | Ja | AC15-16 | D2 | Nej
120 | Boden central | 7 | ssp | 107 | Nej | ? | ? | ej el | D2 | Nej
120 | Boden central | 7a | ssp | 119 | Ja | ? | ? | ej el | D2 | Nej
120 | Boden central | 01 | ssp | 180 | Nej | ? | ? | ej el | D2 | Nej
120 | Boden central | 17.7 | ssp | 72 | Ja | ? | ? | ej el | D2 | Nej
120 | Boden central | 23 | ssp | 142 | Ja | 1 | Ja | AC15-16 | D2 | Nej
120 | Boden central | 50 | ahsp,ssp | 803 | Ja | 1 | ? | AC15-16 | D2 | Nej
120 | Boden central | 53 | ahsp | 561 | Ja | 1 | ? | AC15-16 | D2 | Nej
120 | Boden central | 54 | ahsp | 496 | Ja | 1 | ? | AC15-16 | D2 | Nej
120 | Boden central | 55 | ssp | 262 | Ja | 1 | ? | AC15-16 | D2 | Nej
120 | Boden central | 56 | ssp | 262 | Ja | 1 | ? | AC15-16 | D2 | Nej
120 | Boden central | 58 | ssp | 458 | Ja | 1 | ? | AC15-16 | D2 | Nej
120 | Boden central | 59 | ssp | 377 | Ja | 1 | ? | AC15-16 | D2 | Nej
120 | Boden central | 60 | ssp | 330 | Ja | 1 | Ja | AC15-16 | D2 | Nej
120 | Boden central | 61 | ssp | 272 | Ja | 1 | ? | AC15-16 | D2 | Nej
120 | Boden central | 62 | ssp | 283 | Ja | 1 | Ja | AC15-16 | D2 | Nej
120 | Boden central | 71 | ssp | 123 | Ja | ? | ? | ej el | D2 | Nej
120 | Boden central | 72 | ssp | 216 | Ja | ? | ? | ej el | D2 | Nej
120 | Boden central | 72 | ssp | 90 | Ja | ? | ? | ej el | D2 | Nej
120 | Boden central | 78 | ssp | 140 | Ja | ? | ? | ej el | D2 | Nej
120 | Boden central | 81 | ssp | 272 | Ja | ? | ? | ej el | D2 | Nej
120 | Boden central | 82 | ssp | 311 | Ja | ? | ? | ej el | D2 | Nej
120 | Boden central | 83 | ssp | 669 | Ja | 1 | ? | AC15-16 | D2 | Nej
120 | Boden central | 84 | ssp | 668 | Ja | 1 | ? | AC15-16 | D2 | Nej
120 | Boden central | 85 | ssp | 688 | Ja | 1 | ? | AC15-16 | D2 | Nej
120 | Boden central | 86 | ssp | 689 | Ja | 1 | ? | AC15-16 | D2 | Nej
120 | Boden central | 87 | ssp | 772 | Ja | 1 | ? | AC15-16 | D2 | Nej
120 | Boden central | 88 | ssp | 695 | Ja | 1 | ? | AC15-16 | D2 | Nej
120 | Boden central | 92 | ssp | 200 | Nej | 1 | ? | AC15-16 | D2 | Nej
120 | Boden central | 94 | ssp | 414 | ? | 1 | ? | AC15-16 | D2 | Nej
120 | Boden central | b6 | ssp | 34 | Ja | ? | ? | ej el | D2 | Nej
120 | Bodens södra | 1 | ssp | 333 | Ja | 2 | ? | AC15-16 |  | Nej
120 | Bodens södra | 5 | ssp | 446 | Ja | 1 | ? | AC15-16 |  | Nej
120 | Bodens södra | 6 | ssp | 477 | Ja | 1 | ? | AC15-16 |  | Nej
120 | Bodens södra | 7 | ssp | 532 | Ja | 1 | ? | AC15-16 |  | Nej
120 | Bodens södra | 8 | ssp | 474 | Ja | 1 | ? | AC15-16 |  | Nej
120 | Bodens södra | 9 | ssp | 628 | Ja | 2 | ? | AC15-16 |  | Nej
120 | Bodens södra | 10 | ssp | 601 | Ja | 2 | ? | AC15-16 |  | Nej
120 | Bodens södra | 11 | ssp | 605 | Ja | 2 | ? | AC15-16 |  | Nej
120 | Bodens södra | 50 | ssp | 488 | Ja | 1 | ? | AC15-16 |  | Nej
393 | Bofors | 1 | ssp | 295 | Nej | ? | ? | ej el | D2 | Nej
393 | Bofors | 3 | ssp | 389 | Nej | ? | ? | ej el | D2 | Nej
393 | Bofors | 4 | ssp | 348 | Ja | ? | ? | ej el | D2 | Nej
393 | Bofors | 7 | ssp | 250 | Ja | ? | ? | ej el | D2 | Nej
393 | Bofors | 8 | ssp | 250 | Ja | ? | ? | ej el | D2 | Nej
393 | Bofors | 9 | ssp | 202 | Ja | ? | ? | ej el | D2 | Nej
393 | Bofors | 10 | ssp | 180 | Ja | ? | ? | ej el | D2 | Nej
393 | Bofors | valåsen | ssp | 488 | Nej | ? | ? | ej el |  | Nej
393 | Bofors | valåsen | ssp | 284 | Nej | ? | ? | ej el |  | Nej
393 | Bofors | valåsen | ssp | 161 | Nej | ? | ? | ej el |  | Nej
393 | Bofors | rundspår | ssp | 284 | Nej | ? | ? | ej el | D2 | Nej
393 | Bofors | utdraget | ssp | 240 | Nej | ? | ? | ej el | D2 | Nej
634 | Bohus | 4 | ssp | 219 | Ja | ? | ? | ej el | C2 | Nej
634 | Bohus | 5 | ssp | 156 | Ja | ? | ? | ej el | D2 | Nej
634 | Bohus | 6 | ssp | 166 | Ja | ? | ? | ej el | D2 | Nej
641 | Bollebygd | bv-stick | ssp | 88 | Ja | ? | ? | ej el |  | Ja
217 | Bollnäs | 1n | ssp | 109 | Ja | 3 | Ja | AC15-16 | D2 | Nej
217 | Bollnäs | 5 | ssp | 599 | Ja | 2 | Ja | AC15-16 | D2 | Nej | Se flik kommande ändringar
217 | Bollnäs | 6 | ssp | 403 | Ja | 1 | Ja | AC15-16 | D2 | Nej | Se flik kommande ändringar
217 | Bollnäs | 7 | ssp | 254 | Ja | 1 | Ja | AC15-16 | D2 | Nej | Se flik kommande ändringar
217 | Bollnäs | 7b | ssp | 174 | Ja | 2 | Ja | ej el | D2 | Nej | Se flik kommande ändringar
217 | Bollnäs | 9 | ssp | 159 | Ja | 2 | Ja | AC15-16 | D2 | Nej | Se flik kommande ändringar
217 | Bollnäs | 10 | ssp | 313 | Ja | 1 | Ja | ej el | D2 | Nej | Se flik kommande ändringar
217 | Bollnäs | 11 | ssp | 57 | Ja | ? | Ja | ej el | D2 | Nej | Se flik kommande ändringar
217 | Bollnäs | 21 | ssp | 217 | Nej | ? | Ja | ej el | D2 | Nej
720 | Bor | bv-stick | ssp | 118 | ? | ? | ? | ej el |  | Ja
306 | Borlänge central | 1d | ssp | 132 | Nej | ? | ? | AC15-16 | D2 | Nej
305 | Borlänge central | 32 | ssp | 372 | Ja | ? | ? | ej el | D2 | Nej
305 | Borlänge central | 33 | ssp | 230 | Ja | ? | ? | ej el | D2 | Nej
305 | Borlänge central | 34 | ssp | 60 | Ja | 1 | ? | AC15-16 | D2 | Nej
305 | Borlänge central | 35 | ssp | 162 | Ja | ? | ? | ej el |  | Nej
305 | Borlänge central | 57 | ssp | 126 | ? | ? | ? | AC15-16 | D2 | Nej
306 | Borlänge central | 302 | ssp | 120 | Nej | ? | ? | AC15-16 | D2 | Nej
655 | Borås central | 1 | ahsp | 501 | Nej | 2 | ? | AC15-16 | D2 | Nej
655 | Borås central | 4 | ahsp | 310 | Ja | 2 | ? | AC15-16 | D2 | Nej
655 | Borås central | 5 | ahsp | 264 | Ja | 2 | ? | AC15-16 | D2 | Nej
655 | Borås central | 6 | ahsp | 241 | Ja | 2 | ? | AC15-16 | D2 | Nej
655 | Borås central | 7 | ssp | 379 | Ja | 2 | Ja | AC15-16 | D2 | Nej
655 | Borås central | 8 | ssp | 450 | Ja | 1 | ? | AC15-16,ej el | D2 | Nej
655 | Borås central | 11 | ssp | 164 | Nej | 2 | ? | AC15-16 | D2 | Nej
655 | Borås central | 14 | ssp | 210 | Ja | 2 | ? | AC15-16 | D2 | Nej
655 | Borås central | 17 | ssp | 529 | Ja | 1 | ? | ej el | E2 | Nej
655 | Borås central | 18 | ssp | 337 | Ja | ? | ? | ej el | E2 | Nej
655 | Borås central | 19 | ssp | 337 | Ja | ? | ? | ej el | E2 | Nej
655 | Borås central | 20 | ssp | 446 | Ja | ? | ? | ej el | E2 | Nej
655 | Borås central | 36 | ssp | 101 | Ja | ? | ? | ej el | D2 | Nej
655 | Borås central | 61 | ssp | 66 | Ja | 2 | ? | AC15-16 | D2 | Nej
655 | Borås central | 62 | ssp | 73 | Ja | 2 | ? | AC15-16 | D2 | Nej
655 | Borås central | 63 | ssp | 79 | Ja | 1 | ? | AC15-16 | D2 | Nej
655 | Borås central | 64 | ssp | 58 | Ja | 2 | ? | AC15-16 | D2 | Nej
655 | Borås central | 68 | ssp | 493 | Ja | 2 | ? | ej el | D2 | Nej
655 | Borås central | 69 | ssp | 280 | Ja | 2 | ? | AC15-16,ej el | D2 | Nej
655 | Borås central | 73 | ssp | 147 | Ja | ? | ? | ej el | D2 | Nej
655 | Borås central | 74 | ssp | 147 | Ja | ? | ? | ej el | D2 | Nej
655 | Borås central | 75 | ssp | 68 | Ja | ? | ? | ej el | E2 | Nej
655 | Borås central | 78 | ssp | 52 | Ja | ? | ? | ej el | D2 | Nej
655 | Borås central | 79 | ssp | 38 | Ja | ? | ? | ej el | D2 | Nej
655 | Borås central | 83 | ssp | 70 | Ja | ? | ? | ej el | D2 | Nej
811 | Boxholm | 4 | ssp | 70 | Nej | 2 | ? | AC15-16 |  | Nej
811 | Boxholm | 5 | ssp | 388 | Ja | 1 | ? | AC15-16 | D2 | Nej
811 | Boxholm | 5a | ssp | 105 | Ja | ? | ? | ej el |  | Nej
811 | Boxholm | 6 | ssp | 275 | Ja | ? | ? | ej el |  | Nej
811 | Boxholm | 7 | ssp | 235 | Ja | ? | ? | ej el |  | Nej
811 | Boxholm | 9 | ssp | 115 | Ja | 1 | ? | ej el,AC15-16 |  | Nej
811 | Boxholm | utdr.n | ssp | 203 | Ja | ? | ? | ej el |  | Nej
341 | Brattheden | 3 | ssp | 189 | ? | ? | ? | ej el |  | Nej
129 | Brattsbacka | 1 | ssp | 79 | Ja | 2 | ? | ej el |  | Nej
132 | Bredviken | 11,12 | ssp | 340 | Nej | 1 | ? | AC15-16 | D2 | Nej
132 | Bredviken | 12 | ssp | 302 | Nej | 1 | ? | AC15-16 | D2 | Nej
132 | Bredviken | 20 | ssp | 440 | Nej | 1 | ? | AC15-16 | D2 | Nej
444 | Bro | 4 | ssp,ahsp | 182 | ? | 2 | ? | AC15-16 |  | Nej
444 | Bro | 4 | ahsp | 653 | ? | 2 | ? | AC15-16 | D2 | Nej
444 | Bro | 4 | ssp | 56 | ? | ? | ? | ej el |  | Nej
943 | Bromölla | 2b | ssp | 76 | Nej | ? | ? | ej el | D2 | Nej
943 | Bromölla | 3 | ssp | 179 | Ja | ? | ? | ej el | D2 | Nej
943 | Bromölla | 4 | ssp | 179 | Ja | ? | ? | ej el | D2 | Nej
637 | Brålanda | 4 | ssp | 143 | ? | 2 | ? | AC15-16 | D2 | Nej
627 | Brännarp | upst.sp | ssp | 183 | Ja | ? | ? | ej el | C2 | Nej
733 | Brännögård | 2 | ssp | 323 | Ja | ? | Nej | ej el | D2 | Nej
444 | Bålsta | 3 | ssp | 77 | Nej | 1 | ? | AC15-16 |  | Nej
444 | Bålsta | 3 | ahsp | 415 | Nej | 3 | ? | AC15-16 |  | Nej
628 | Båstad norra | 1a | ssp | 221 | Ja | ? | ? | ej el | D2 | Nej
636 | Bäckefors | 3 | ssp | 283 | Nej | 2 | ? | ej el,AC15-16 |  | Nej
631 | Charlottenberg | 3 | ahsp | 369 | Nej | 3 | Ja | AC15-16 | D2 | Nej | Se flik kommande ändringar
631 | Charlottenberg | 4 | ssp | 153 | Ja | 1 | Ja | ej el |  | Nej | Se flik kommande ändringar
326 | Daglösen | 4 | ssp | 147 | ? | ? | ? | ej el | D2 | Nej
312 | Dalgränsen | 1 | ssp | 143 | ? | 2 | ? | ej el | D2 | Nej
636 | Dals Rostock | lastspår | ssp | 49 | ? | ? | ? | ej el |  | Nej
124 | Degerbäcken | 3 | ssp | 89 | Ja | 1 | ? | ej el |  | Nej
383 | Degerfors | 6 | ssp | 243 | Ja | 2 | ? | AC15-16 | D2 | Nej
383 | Degerfors | 7 | ssp | 171 | Ja | 2 | ? | AC15-16 | D2 | Nej
383 | Degerfors | 8 | ssp | 171 | Ja | 2 | ? | AC15-16 | D2 | Nej
522 | Degerön | bv | ssp | 127 | ? | ? | ? | ej el |  | Nej | Se flik kommande ändringar
621 | Dingle | l1 | ssp | 99 | Ja | 2 | ? | ej el,AC15-16 | C2 | Nej
621 | Dingle | l2 | ssp | 99 | Ja | 2 | ? | ej el | C2 | Nej
305 | Domnarvet | 103 | ahsp | 814 | Nej | 1 | ? | AC15-16 | D2 | Nej | Se flik kommande ändringar
305 | Domnarvet | 104 | ahsp | 773 | Nej | 1 | ? | AC15-16 | D2 | Nej | Se flik kommande ändringar
305 | Domnarvet | 105 | ssp | 196 | Ja | 1 | ? | ej el | D2 | Nej | Se flik kommande ändringar
305 | Domnarvet | 106 | ssp | 171 | Ja | 1 | ? | ej el | D2 | Nej | Se flik kommande ändringar
305 | Domnarvet | 107 | ssp | 176 | Ja | 1 | ? | ej el | D2 | Nej | Se flik kommande ändringar
305 | Domnarvet | 108 | ssp | 176 | Ja | 1 | ? | ej el | D2 | Nej | Se flik kommande ändringar
221 | Duved | städ | ssp | 221 | Ja | 3 | ? | AC15-16,ej el | D2 | Nej
221 | Duved | upst1 | ssp | 221 | Ja | 3 | ? | AC15-16,ej el | D2 | Nej
232 | Dynäs | 3 | ahsp | 565 | ? | 1 | ? | AC15-16 | D2 | Nej
232 | Dynäs | ut 2,4 | ssp,ahsp | 501 | Ja | 1 | ? | ej el,AC15-16 | [Saknas],D2 | Nej
218 | Döljebro | 2 | ssp | 562 | ? | ? | ? | ej el | E2 | Nej
636 | Ed | 3 | ssp | 261 | Ja | 2 | ? | AC15-16 |  | Nej
636 | Ed | 4 | ssp | 161 | Ja | 2 | ? | AC15-16 |  | Nej
636 | Ed | lastspår | ssp | 78 | Ja | ? | ? | ej el |  | Nej
637 | Edsvalla | 4 | ssp | 207 | Ja | 2 | ? | AC15-16 | D2 | Nej
829 | Ekenässjön | bvstick | ssp | 113 | Ja | ? | ? | ej el | D2-60 | Ja
831 | Eksjö | 3 | ssp | 208 | Ja | ? | ? | ej el | D2 | Nej
126 | Ekträsk | 3 | ssp | 392 | Ja | ? | ? | ej el |  | Nej
822 | Emmaboda | 5 | ssp | 386 | Nej | 1 | ? | AC15-16 | D2 | Nej
822 | Emmaboda | 6 | ssp | 268 | Nej | 1 | ? | AC15-16 | D2 | Nej
822 | Emmaboda | 19 | ssp | 115 | Nej | ? | ? | ej el | D2 | Nej
814 | Eneryda | 4 | ssp | 305 | Ja | ? | ? | ej el |  | Nej
444 | Enköping | 10,4 | ssp | 348 | ? | ? | ? | AC15-16 | C1 | Nej
444 | Enköping | ut 1 | ssp | 317 | ? | ? | ? | ej el | C1 | Nej
444 | Enköping | gasolsp | ssp | 114 | Ja | 1 | ? | AC15-16 | C1 | Nej
224 | Erikslund | 1 | ssp | 282 | Ja | 1 | ? | AC15-16 | D2 | Nej
637 | Erikstad | lastspår | ssp | 296 | Ja | 2 | ? | AC15-16 | D2 | Nej
450 | Eskilstuna central | 4 | ahsp | 468 | ? | 2 | ? | AC15-16 | D2 | Nej
450 | Eskilstuna central | 24 | ahsp,ssp | 583 | Nej | 1 | ? | AC15-16 | D2 | Nej
450 | Eskilstuna central | 24 | ssp | 53 | Nej | 1 | ? | AC15-16 |  | Nej
450 | Eskilstuna central | 25 | ssp | 462 | Nej | 1 | ? | AC15-16 | D2 | Nej
450 | Eskilstuna central | 26 | ssp | 349 | Nej | 1 | ? | AC15-16 | D2 | Nej
450 | Eskilstuna central | 27 | ssp | 349 | Nej | 1 | ? | AC15-16 | D2 | Nej
450 | Eskilstuna central | 28 | ssp | 337 | Nej | 1 | ? | AC15-16 | D2 | Nej
450 | Eskilstuna central | 28a | ssp | 48 | Nej | 1 | ? | AC15-16 |  | Ja
450 | Eskilstuna central | 29 | ssp | 337 | Nej | 1 | ? | AC15-16 | D2 | Nej
450 | Eskilstuna central | 33 | ssp | 220 | Ja | 1 | Ja | AC15-16 | C1 | Nej | Se flik kommande ändringar
450 | Eskilstuna central | 34 | ssp | 220 | Ja | 1 | Ja | AC15-16 | C1 | Nej | Se flik kommande ändringar
450 | Eskilstuna central | 35 | ssp | 170 | Ja | 1 | Ja | AC15-16 | C1 | Nej
450 | Eskilstuna central | 36 | ssp | 140 | Ja | 1 | Ja | AC15-16 | C1 | Nej
450 | Eskilstuna central | 40 | ssp | 302 | ? | ? | ? | AC15-16 | D2 | Nej | Se flik kommande ändringar
450 | Eskilstuna central | 40 | ssp | 198 | ? | ? | ? | AC15-16 | C1 | Nej | Se flik kommande ändringar
912 | Eslöv | 7 | ssp,ahsp | 384 | Ja | 2 | ? | AC15-16 | D2 | Nej
912 | Eslöv | 8 | ssp | 266 | Ja | ? | ? | ej el | D2 | Nej
912 | Eslöv | 9 | ssp | 178 | Ja | 2 | ? | ej el | D2 | Nej
912 | Eslöv | 10 | ssp | 178 | Ja | ? | ? | ej el | D2 | Nej
912 | Eslöv | 15 | ssp | 138 | Nej | ? | ? | AC15-16,ej el | D2 | Nej
912 | Eslöv | 23 | ssp | 132 | ? | ? | ? | ej el |  | Nej
313 | Fagersta central | 5 | ahsp | 660 | Ja | 3 | Ja | AC15-16 | D2 | Nej
313 | Fagersta central | 6 | ssp | 455 | Nej | 1 | Ja | AC15-16 | D2 | Nej
313 | Fagersta central | 7 | ssp | 455 | Nej | 1 | Ja | AC15-16 | D2 | Nej
313 | Fagersta central | 8 | ssp | 116 | Ja | ? | Ja | ej el | D2 | Nej
627 | Falkenberg personstation | bv-stick | ssp | 139 | Ja | ? | ? | ej el | C2 | Ja
629 | Falkenbergs godsstation | 4 | ssp | 271 | Ja | 1 | ? | AC15-16 | D2 | Nej
629 | Falkenbergs godsstation | 5 | ssp | 223 | Ja | 1 | ? | AC15-16 | D2 | Nej
629 | Falkenbergs godsstation | 39asb39a | ssp | 72 | Ja | ? | ? | ej el | D2 | Nej
629 | Falkenbergs godsstation | utdr.n | ssp | 235 | Ja | ? | ? | ej el | D2 | Nej
512 | Falköpings central | 4 | ahsp | 688 | ? | 3 | ? | AC15-16 | D2 | Nej
512 | Falköpings central | 5 | ahsp | 442 | ? | 1 | ? | AC15-16 | D2 | Nej
512 | Falköpings central | 6 | ahsp | 318 | ? | 1 | ? | AC15-16 | D2 | Nej
512 | Falköpings central | 7 | ahsp | 318 | ? | 1 | ? | AC15-16 | D2 | Nej
512 | Falköpings central | 8 | ssp | 165 | Ja | 3 | ? | ej el | D2 | Nej
512 | Falköpings central | 9 | ssp | 165 | Ja | 3 | ? | ej el | D2 | Nej
512 | Falköpings central | 10 | ssp | 246 | Ja | 3 | ? | ej el | D2 | Nej
512 | Falköpings central | 11 | ssp | 120 | Ja | 3 | ? | ej el | D2 | Nej
512 | Falköpings central | 12 | ssp | 81 | Ja | 1 | ? | AC15-16 | D2 | Nej
323 | Falun central | 1b | ahsp | 179 | Nej | 3 | ? | AC15-16 | D2 | Nej
323 | Falun central | 5 | ssp | 756 | Ja | 2 | ? | AC15-16 | D2 | Nej
323 | Falun central | 6 | ssp | 755 | Ja | 2 | ? | AC15-16 | D2 | Nej
323 | Falun central | 7 | ssp | 324 | Ja | 2 | ? | AC15-16 | D2 | Nej
323 | Falun central | 8 | ssp | 731 | Ja | 2 | ? | AC15-16 | D2 | Nej
323 | Falun central | 9 | ssp | 297 | Ja | 2 | ? | AC15-16 | D2 | Nej
323 | Falun central | 51 | ssp | 160 | Ja | 2 | Ja | AC15-16 | D2 | Nej
323 | Falun central | 52 | ssp | 224 | Ja | 2 | Ja | AC15-16 | D2 | Nej
323 | Falun central | 53 | ssp | 224 | Nej | 2 | Ja | AC15-16 | D2 | Nej
323 | Falun central | 54 | ssp | 258 | Ja | 2 | Ja | AC15-16 | D2 | Nej | Se flik kommande ändringar
323 | Falun central | 55 | ssp | 72 | Nej | ? | ? | ej el | D2 | Nej | Se flik kommande ändringar
323 | Falun central | 56 | ssp | 139 | Nej | ? | ? | ej el | D2 | Nej | Se flik kommande ändringar
323 | Falun central | 57 | ssp | 277 | Nej | ? | ? | ej el | D2 | Nej | Se flik kommande ändringar
323 | Falun central | 58 | ssp | 372 | Nej | ? | ? | ej el | D2 | Nej | Se flik kommande ändringar
323 | Falun central | 59 | ssp | 177 | Nej | ? | ? | ej el | D2 | Nej | Se flik kommande ändringar
476 | Farsta strand | 3 | ssp | 225 | ? | ? | ? | ej el |  | Nej
364 | Filipstad | 3 | ssp | 484 | Ja | ? | ? | ej el | D2 | Nej
364 | Filipstad | 4 | ssp | 482 | Ja | ? | ? | ej el | D2 | Nej
364 | Filipstad | 5 | ssp | 487 | Ja | ? | ? | ej el | D2 | Nej
364 | Filipstad | kajspår | ssp | 217 | Ja | ? | ? | ej el | D2 | Nej
512 | Finnerödja | 3 | ssp | 274 | Ja | ? | ? | ej el | D2 | Nej
512 | Finnerödja | 3 | ssp | 142 | Ja | ? | ? | ej el | D2 | Nej
563 | Finspång | 3 | ssp | 226 | Nej | ? | ? | ej el | D2 | Nej
563 | Finspång | 4 | ssp | 214 | Ja | ? | ? | ej el | D2 | Nej
563 | Finspång | 5 | ssp | 186 | Nej | ? | ? | ej el | D2 | Nej
505 | Fiskeby | u4 | ssp | 187 | Ja | ? | ? | AC15-16 | C1 | Nej
505 | Fiskeby | u4 | ssp | 162 | Ja | 1 | ? | AC15-16 | C1 | Nej
505 | Fiskeby | u5 | ssp | 161 | Ja | ? | ? | AC15-16 | C2 | Nej
505 | Fiskeby | sky2 | ssp | 62 | Ja | ? | ? | AC15-16 | D2 | Nej
113 | Fjällåsen | 3 | ssp | 84 | Ja | 1 | ? | AC15-16 | D2 | Nej | Se flik kommande ändringar
410 | Flemingsberg | m | ahsp | 223 | ? | 2 | ? | AC15-16 |  | Nej
811 | Flisby | 10 | ssp | 161 | ? | ? | ? | ej el |  | Nej
611 | Floby | 11 | ssp | 86 | Ja | ? | ? | ej el | D2 | Nej
611 | Floby | 11 | ssp | 152 | Ja | ? | ? | ej el | D2 | Nej
611 | Floby | 12 | ssp | 207 | Ja | ? | ? | ej el | D2 | Nej
312 | Fors | 4 | ssp | 299 | Ja | 1 | Ja | AC15-16 | D2 | Nej
312 | Fors | 5 | ssp | 166 | Ja | 1 | Ja | AC15-16 | D2 | Nej
312 | Fors | 6 | ssp | 278 | Ja | 2 | Ja | ej el,AC15-16 | D2 | Nej
732 | Forsheda | 3 | ssp | 68 | Ja | ? | ? | ej el | D2 | Nej
130 | Forsmo | 4 | ahsp | 707 | Nej | 1 | ? | AC15-16 | E4 | Nej
824 | Fredrikslund | bvstick | ssp | 119 | ? | ? | ? | ej el |  | Nej
811 | Frinnaryd | bvstick | ssp | 186 | Ja | ? | ? | ej el |  | Nej
232 | Frånö | 01 | ssp,ahsp | 145 | ? | ? | ? | ej el | D2 | Nej
524 | Frövi | 5 | ssp | 234 | Nej | 1 | ? | AC15-16 | D2 | Nej
524 | Frövi | 6 | ssp | 283 | Nej | 1 | ? | AC15-16 |  | Nej
524 | Frövi | 6 | ssp | 230 | Ja | 1 | ? | AC15-16 | D2 | Nej
524 | Frövi | 7 | ssp | 293 | Ja | 1 | ? | AC15-16 | D2 | Nej
331 | Gagnef | 1 | ssp | 140 | ? | 2 | ? | ej el | D2 | Nej
811 | Gamlarp | 1 | ahsp | 444 | ? | 1 | ? | AC15-16 | D2 | Nej
845 | Gamleby | 1 | ahsp | 269 | Ja | ? | ? | ej el | C2 | Nej
845 | Gamleby | 1 | ahsp | 82 | Ja | ? | ? | ej el | C2 | Nej
119 | Gammelstad | 5 | ssp | 252 | Ja | 1 | ? | AC15-16 |  | Nej | Se flik kommande ändringar
119 | Gammelstad | k1 | ssp | 628 | Ja | 1 | ? | AC15-16,ej el |  | Nej
119 | Gammelstad | k2 | ssp | 665 | Ja | 1 | ? | AC15-16,ej el |  | Nej
119 | Gammelstad | k3 | ssp | 678 | Ja | 1 | ? | AC15-16,ej el |  | Nej
119 | Gammelstad | mak | ssp | 49 | Ja | 1 | ? | AC15-16 | D2 | Nej | Se flik kommande ändringar
119 | Gammelstad | stick | ssp | 115 | Ja | 2 | ? | ej el | D2 | Nej | Se flik kommande ändringar
331 | Garsås | 3 | ssp | 105 | ? | 2 | ? | ej el | D2 | Nej
931 | Genevad | 3 | ssp | 202 | Ja | ? | ? | ej el |  | Nej
147 | Gimonäs | 601 | ssp | 127 | Ja | ? | ? | ej el |  | Nej
505 | Gistad | b | ssp | 85 | ? | ? | ? | ej el |  | Nej
235 | Gnarp | 1 | ssp | 66 | Ja | 3 | Nej | AC15-16,ej el | D2 | Nej
414 | Gnesta | 1 | ahsp | 228 | Ja | 3 | ? | AC15-16 |  | Nej
721 | Gnosjö | bv-stick | ssp | 152 | Ja | ? | ? | ej el | D2 | Ja
522 | Godegård | 3 | ssp | 141 | ? | ? | ? | ej el | D2 | Nej | Se flik kommande ändringar
522 | Godegård | 4 | ssp | 141 | ? | ? | ? | ej el | D2 | Nej | Se flik kommande ändringar
211 | Graninge | kajspår | ssp | 171 | Ja | ? | ? | ej el | D2 | Nej
813 | Grimstorp | 11 | ssp | 152 | Ja | ? | ? | ej el |  | Nej
813 | Grimstorp | bvstick | ssp | 165 | Ja | ? | ? | ej el |  | Ja
813 | Grimstorp | bv-stick | ssp | 115 | Ja | ? | ? | ej el |  | Ja
721 | Grimsås | 2 | ssp | 241 | Ja | ? | ? | ej el | D2 | Nej
637 | Grums | 4 | ssp | 544 | Ja | 2 | ? | AC15-16 | D2 | Nej
637 | Grums | 5 | ssp | 544 | Ja | 2 | ? | AC15-16 | D2 | Nej
637 | Grums | utdraget | ssp | 351 | Ja | 2 | ? | ej el,AC15-16 | D2 | Nej
451 | Grundbro | sky1 | ssp | 45 | ? | ? | ? | ej el |  | Nej
451 | Grundbro | sky2 | ssp | 45 | ? | ? | ? | ej el |  | Nej
325 | Grängesberg | 3 | ssp | 354 | ? | ? | ? | AC15-16,ej el | D2 | Nej
211 | Grötingen | 3 | ssp | 136 | Nej | 2 | ? | AC15-16 | D2 | Nej
235 | Gussi | 01 | ssp | 120 | Nej | ? | ? | ej el | D2 | Nej
512 | Gårdsjö | 4 | ahsp | 379 | ? | 3 | ? | AC15-16 | D2 | Nej
512 | Gårdsjö | bv5 | ssp | 374 | Ja | 3 | ? | ej el | D2 | Ja
113 | Gäddmyr | 3 | ssp | 100 | Ja | 1 | ? | ej el | D2 | Nej | Se flik kommande ändringar
114 | Gällivare | 3 | ahsp | 462 | Nej | 1 | ? | AC15-16 | G_12 | Nej | Se flik kommande ändringar
114 | Gällivare | 4 | ahsp | 462 | Nej | 1 | ? | AC15-16 | G_12 | Nej
114 | Gällivare | 6 | ssp | 300 | Ja | 1 | Ja | AC15-16,ej el | G_12 | Nej
114 | Gällivare | 01 | ahsp,ssp | 89 | Ja | ? | ? | ej el | D2 | Nej
223 | Gällö | 2 | ahsp | 665 | ? | 3 | ? | AC15-16 | D2 | Nej
303 | Gävle central | 55 | ssp | 221 | Ja | 2 | Ja | AC15-16 | D2 | Nej
303 | Gävle central | 55a | ssp | 126 | Ja | 2 | ? | AC15-16 | D2 | Nej
303 | Gävle central | 56 | ssp | 289 | Ja | 2 | ? | AC15-16 | D2 | Nej
303 | Gävle central | 57 | ssp | 276 | Ja | 2 | ? | AC15-16 | D2 | Nej
303 | Gävle central | 58 | ssp | 257 | Ja | 2 | Ja | AC15-16 | D2 | Nej
303 | Gävle central | 59 | ssp | 199 | Ja | 2 | Ja | AC15-16 | D2 | Nej
303 | Gävle central | 60 | ssp | 199 | Ja | 2 | Ja | AC15-16 | D2 | Nej
303 | Gävle central | 61 | ssp | 192 | Ja | 2 | Ja | AC15-16 | D2 | Nej
303 | Gävle central | 62 | ssp | 192 | Ja | 2 | ? | AC15-16 | D2 | Nej
303 | Gävle central | 63 | ssp | 193 | Ja | 2 | ? | AC15-16 | D2 | Nej
301 | Gävle godsbangård | 1 | ssp | 197 | Nej | ? | Ja | ej el | D2 | Nej | Se flik kommande ändringar
301 | Gävle godsbangård | 2 | ssp | 313 | Nej | ? | Ja | ej el | D2 | Nej | Se flik kommande ändringar
301 | Gävle godsbangård | 3 | ssp | 421 | Nej | ? | Ja | ej el | D2 | Nej | Se flik kommande ändringar
301 | Gävle godsbangård | 4 | ssp | 576 | Nej | ? | Ja | ej el | D2 | Nej | Se flik kommande ändringar
301 | Gävle godsbangård | 5 | ssp | 578 | Ja | ? | Ja | ej el | D2 | Nej | Se flik kommande ändringar
301 | Gävle godsbangård | 6 | ssp | 611 | Ja | ? | Ja | ej el | D2 | Nej | Se flik kommande ändringar
301 | Gävle godsbangård | 10 | ssp | 536 | Ja | ? | ? | ej el | D2 | Nej | Se flik kommande ändringar
301 | Gävle godsbangård | 11 | ssp | 516 | Nej | ? | ? | ej el | D2 | Nej
301 | Gävle godsbangård | 101 | ssp | 132 | Nej | ? | Ja | ej el | D2 | Nej | Se flik kommande ändringar
301 | Gävle godsbangård | c1 | ssp | 313 | Nej | ? | Ja | ej el | D2 | Nej | Se flik kommande ändringar
301 | Gävle godsbangård | c4 | ssp | 222 | Nej | ? | Ja | ej el | D2 | Nej | Se flik kommande ändringar
601 | Göteborg Central | 0 | ssp | 101 | Ja | ? | ? | AC15-16 | D2 | Nej
601 | Göteborg Central | 7go | ssp | 151 | Ja | 2 | ? | AC15-16 | D2 | Nej
601 | Göteborg Central | 8go | ssp | 106 | Ja | 2 | ? | AC15-16 | D2 | Nej
601 | Göteborg Central | 9go | ssp | 95 | Ja | 1 | ? | AC15-16 | D2 | Nej
601 | Göteborg Central | 10go | ssp | 102 | Ja | 2 | ? | AC15-16 | D2 | Nej
601 | Göteborg Central | 11go | ssp | 106 | Ja | 2 | ? | AC15-16 | D2 | Nej
601 | Göteborg Central | 34 | ssp | 166 | Nej | 2 | ? | AC15-16 | D2 | Nej
601 | Göteborg Central | 35 | ssp | 183 | Nej | 2 | ? | AC15-16 | D2 | Nej
601 | Göteborg Central | 36 | ssp | 173 | Nej | 2 | ? | AC15-16 | D2 | Nej
601 | Göteborg Central | 37 | ssp | 136 | Nej | 2 | ? | AC15-16 | D2 | Nej
601 | Göteborg Central | 38 | ssp | 122 | Ja | 2 | ? | AC15-16 | D2 | Nej
601 | Göteborg Central | 39 | ssp | 257 | Ja | 2 | ? | AC15-16 | D2 | Nej
601 | Göteborg Central | 40 | ssp | 226 | Ja | 2 | ? | AC15-16 | D2 | Nej
601 | Göteborg Central | 45 | ssp | 174 | Ja | 2 | ? | AC15-16 | D2 | Nej
601 | Göteborg Central | 46 | ssp | 168 | Ja | 2 | ? | AC15-16 | D2 | Nej
601 | Göteborg Central | 48 | ssp | 284 | Ja | 2 | ? | AC15-16 | D2 | Nej
601 | Göteborg Central | 49 | ssp | 229 | Ja | 2 | ? | AC15-16 | D2 | Nej
601 | Göteborg Central | 50 | ssp | 222 | Ja | 2 | ? | AC15-16 | D2 | Nej
601 | Göteborg Central | 51 | ssp | 220 | Ja | 2 | ? | AC15-16 | D2 | Nej
601 | Göteborg Central | 52 | ssp | 204 | Ja | 2 | ? | AC15-16 | D2 | Nej
601 | Göteborg Central | 53 | ssp | 120 | Ja | 2 | ? | AC15-16 | D2 | Nej
601 | Göteborg Central | 54 | ssp | 113 | Ja | 2 | ? | AC15-16 | D2 | Nej
601 | Göteborg Central | 55 | ssp | 114 | Ja | 2 | ? | AC15-16 | D2 | Nej
601 | Göteborg Central | 56 | ssp | 155 | Ja | 2 | ? | AC15-16 | D2 | Nej
601 | Göteborg Central | 57 | ssp | 150 | Ja | 2 | ? | AC15-16 | D2 | Nej
601 | Göteborg Central | 61 | ssp | 83 | Ja | ? | Ja | AC15-16 | D2 | Nej
601 | Göteborg Central | 97 | ssp | 95 | Nej | ? | Ja | AC15-16 | D2 | Nej
603 | Göteborg Kville | 5 | ssp | 623 | Ja | ? | ? | ej el | C2 | Nej
603 | Göteborg Kville | 6 | ssp | 435 | Ja | ? | ? | ej el | C2 | Nej
603 | Göteborg Kville | 7 | ssp | 435 | Ja | ? | ? | ej el | C2 | Nej
603 | Göteborg Kville | 8 | ssp | 496 | Ja | ? | ? | ej el | C2 | Nej
603 | Göteborg Kville | 9 | ssp | 537 | Ja | ? | ? | ej el | C2 | Nej
603 | Göteborg Kville | 10 | ahsp | 659 | Ja | 1 | ? | AC15-16 | D2 | Nej
603 | Göteborg Kville | 11 | ahsp | 662 | Ja | 1 | ? | AC15-16 | D2 | Nej
603 | Göteborg Kville | 12 | ahsp | 706 | Ja | 1 | ? | AC15-16 | D2 | Nej
603 | Göteborg Kville | 13 | ahsp | 620 | Ja | 1 | ? | AC15-16 | D2 | Nej
603 | Göteborg Kville | 14 | ssp | 609 | Ja | ? | ? | ej el | C2 | Nej
603 | Göteborg Kville | 15 | ssp | 525 | Ja | ? | ? | ej el | C2 | Nej
603 | Göteborg Kville | 16 | ssp | 525 | Ja | ? | ? | ej el | C2 | Nej
603 | Göteborg Kville | 17 | ssp | 617 | Ja | ? | ? | ej el | C2 | Nej
603 | Göteborg Kville | 18 | ssp | 601 | Ja | ? | ? | ej el | C2 | Nej
603 | Göteborg Kville | 19 | ssp | 572 | Ja | ? | ? | ej el | C2 | Nej
603 | Göteborg Kville | 20 | ssp | 531 | Ja | ? | ? | ej el | C2 | Nej
603 | Göteborg Kville | 21 | ssp | 385 | Ja | ? | ? | ej el | C2 | Nej
601 | Göteborg Marieholm | 4 | ssp | 256 | ? | ? | ? | ej el | D2 | Nej
601 | Göteborg Marieholm | 5 | ssp | 256 | ? | ? | ? | ej el | D2 | Nej
603 | Göteborg Skandiahamnen | 31 | ssp | 648 | ? | 1 | ? | AC15-16,ej el | D2 | Nej
603 | Göteborg Skandiahamnen | 32 | ssp | 651 | ? | 1 | ? | AC15-16,ej el | D2 | Nej
603 | Göteborg Skandiahamnen | 33 | ssp | 653 | ? | 1 | ? | AC15-16,ej el | D2 | Nej
603 | Göteborg Skandiahamnen | 34 | ssp | 650 | ? | 1 | ? | AC15-16,ej el | D2 | Nej
603 | Göteborg Skandiahamnen | 35 | ssp | 650 | ? | 1 | ? | AC15-16,ej el | D2 | Nej
601 | Göteborg Sävenäs | 63a | ahsp | 251 | ? | 1 | ? | AC15-16 | D2 | Nej
601 | Göteborg Sävenäs | 63b | ahsp | 267 | ? | 1 | ? | AC15-16 | D2 | Nej
601 | Göteborg Sävenäs | 64a | ahsp | 251 | ? | 1 | ? | AC15-16 | D2 | Nej
601 | Göteborg Sävenäs | 64b | ahsp | 267 | ? | 1 | ? | AC15-16 | D2 | Nej
601 | Göteborg Sävenäs | 65a | ahsp | 249 | ? | 1 | ? | AC15-16 | D2 | Nej
601 | Göteborg Sävenäs | 65b | ahsp | 267 | ? | 1 | ? | AC15-16 | D2 | Nej
601 | Göteborg Sävenäs | 66a | ahsp | 285 | ? | 1 | ? | AC15-16 | D2 | Nej
601 | Göteborg Sävenäs | 66b | ahsp | 269 | ? | 1 | ? | AC15-16 | D2 | Nej
711 | Habo | bv-stick | ssp | 125 | ? | ? | ? | ej el |  | Ja
402 | Hagalund | 3 | ssp | 102 | Ja | 1 | ? | AC15-16 |  | Nej
402 | Hagalund | 4 | ssp | 102 | Ja | 1 | ? | AC15-16 | C1 | Nej
402 | Hagalund | 5 | ssp | 185 | Ja | 1 | ? | AC15-16 |  | Nej
402 | Hagalund | 6 | ssp | 216 | Ja | 1 | ? | AC15-16 |  | Nej
402 | Hagalund | 7 | ssp | 237 | ? | ? | ? | AC15-16 |  | Nej
402 | Hagalund | 8 | ssp | 266 | Ja | 1 | ? | AC15-16 |  | Nej
402 | Hagalund | 9 | ssp | 198 | Ja | 1 | ? | AC15-16 | C1 | Nej
402 | Hagalund | 12 | ssp | 267 | Nej | 1 | ? | AC15-16 |  | Nej
402 | Hagalund | 13 | ahsp | 279 | Nej | 1 | ? | AC15-16 |  | Nej
402 | Hagalund | 15 | ahsp | 312 | Nej | 1 | ? | AC15-16 |  | Nej
402 | Hagalund | 19 | ssp | 345 | ? | 1 | ? | AC15-16 |  | Nej
402 | Hagalund | 19b,So 20 | ssp | 189 | Ja | 1 | ? | AC15-16 |  | Nej
402 | Hagalund | 20 | ssp | 345 | Ja | 1 | ? | AC15-16 |  | Nej
402 | Hagalund | 21 | ssp | 375 | Nej | 1 | ? | AC15-16 |  | Nej
402 | Hagalund | 22 | ssp | 433 | Ja | 1 | ? | AC15-16 |  | Nej
402 | Hagalund | 23 | ssp | 372 | Nej | 1 | ? | AC15-16 |  | Nej
402 | Hagalund | 24 | ssp | 372 | Nej | 1 | ? | AC15-16 |  | Nej
402 | Hagalund | 25 | ssp | 372 | Nej | 1 | ? | AC15-16 |  | Nej
402 | Hagalund | 26 | ssp | 372 | Nej | 1 | ? | AC15-16 |  | Nej
402 | Hagalund | 27 | ssp | 350 | Nej | 1 | ? | AC15-16 |  | Nej
402 | Hagalund | 28 | ssp | 350 | Nej | 1 | ? | AC15-16 |  | Nej
402 | Hagalund | 29 | ssp | 350 | Nej | 1 | ? | AC15-16 |  | Nej
402 | Hagalund | 30 | ssp | 350 | Nej | 1 | ? | AC15-16 |  | Nej
402 | Hagalund | 31 | ssp | 353 | Nej | 1 | ? | AC15-16 |  | Nej
402 | Hagalund | 32 | ssp | 386 | Nej | 1 | ? | AC15-16 |  | Nej
402 | Hagalund | 33 | ssp | 389 | Nej | 1 | ? | AC15-16 |  | Nej
402 | Hagalund | 34 | ssp | 389 | Nej | 1 | ? | AC15-16 |  | Nej
402 | Hagalund | 35 | ssp | 347 | Nej | 1 | ? | AC15-16 |  | Nej
402 | Hagalund | 36 | ssp | 443 | Nej | 1 | ? | AC15-16 |  | Nej
402 | Hagalund | 37 | ssp | 399 | Nej | 1 | ? | AC15-16 |  | Nej
402 | Hagalund | 38 | ssp | 391 | Nej | 1 | ? | AC15-16 |  | Nej
402 | Hagalund | 39 | ssp | 445 | Nej | 1 | ? | AC15-16 |  | Nej
402 | Hagalund | 40 | ssp | 486 | Nej | 1 | ? | AC15-16 |  | Nej
402 | Hagalund | 41 | ssp | 557 | Nej | 1 | ? | AC15-16 |  | Nej
402 | Hagalund | 42 | ssp | 529 | Nej | 1 | ? | AC15-16 |  | Nej
402 | Hagalund | 43 | ssp | 490 | Nej | 1 | ? | AC15-16 |  | Nej
402 | Hagalund | 44 | ssp | 490 | Nej | 1 | ? | AC15-16 |  | Nej
402 | Hagalund | So 21 | ssp | 154 | Nej | 1 | ? | AC15-16 |  | Nej
340 | Hagge | 1 | ssp | 300 | Nej | ? | ? | ej el |  | Nej
340 | Hagge | 2 | ssp | 591 | Nej | 1 | ? | AC15-16,ej el |  | Nej
419 | Hallsbergs personbangård | 1 | ahsp | 92 | ? | 3 | ? | AC15-16 | D2 | Nej | Se flik kommande ändringar
419 | Hallsbergs personbangård | 1 | ahsp | 214 | ? | 3 | ? | AC15-16 | D2 | Nej | Se flik kommande ändringar
419 | Hallsbergs personbangård | 4 | ahsp | 184 | ? | 2 | ? | AC15-16 | D2 | Nej | Se flik kommande ändringar
419 | Hallsbergs personbangård | 4 | ahsp | 164 | ? | 2 | ? | AC15-16 | D2 | Nej | Se flik kommande ändringar
419 | Hallsbergs personbangård | 8 | ssp | 462 | Ja | 1 | ? | AC15-16 | D2 | Nej | Se flik kommande ändringar
419 | Hallsbergs personbangård | 9 | ssp | 390 | Nej | 1 | ? | AC15-16 | D2 | Nej | Se flik kommande ändringar
419 | Hallsbergs personbangård | 10 | ssp | 320 | Nej | 2 | ? | AC15-16 | D2 | Nej | Se flik kommande ändringar
419 | Hallsbergs personbangård | 11 | ssp | 280 | Ja | 2 | ? | AC15-16 | D2 | Nej | Se flik kommande ändringar
419 | Hallsbergs personbangård | 12 | ssp | 300 | Ja | 2 | ? | AC15-16 | C1 | Nej | Se flik kommande ändringar
419 | Hallsbergs personbangård | 20 | ssp | 433 | ? | ? | ? | ej el |  | Nej | Se flik kommande ändringar
419 | Hallsbergs personbangård | 21 | ssp | 282 | ? | ? | ? | ej el |  | Nej | Se flik kommande ändringar
419 | Hallsbergs personbangård | 22 | ssp | 393 | ? | ? | ? | ej el |  | Nej | Se flik kommande ändringar
417 | Hallsbergs rangerbangård | 71 | ssp | 189 | Ja | 1 | ? | AC15-16 |  | Nej | Se flik kommande ändringar
417 | Hallsbergs rangerbangård | 72 | ssp | 189 | Nej | 1 | ? | AC15-16 |  | Nej | Se flik kommande ändringar
417 | Hallsbergs rangerbangård | 73 | ssp | 58 | Ja | 1 | ? | AC15-16 |  | Nej | Se flik kommande ändringar
417 | Hallsbergs rangerbangård | 79 | ssp | 61 | Ja | 1 | ? | AC15-16 |  | Nej | Se flik kommande ändringar
417 | Hallsbergs rangerbangård | 80 | ssp | 175 | Ja | 1 | ? | AC15-16 |  | Nej | Se flik kommande ändringar
417 | Hallsbergs rangerbangård | 153 | ssp | 81 | Ja | 1 | ? | AC15-16 |  | Nej | Se flik kommande ändringar
417 | Hallsbergs rangerbangård | 154 | ssp | 75 | Nej | ? | ? | ej el |  | Nej | Se flik kommande ändringar
417 | Hallsbergs rangerbangård | 154a | ssp | 75 | Nej | ? | ? | ej el |  | Nej | Se flik kommande ändringar
417 | Hallsbergs rangerbangård | 155 | ssp | 160 | Nej | ? | ? | ej el |  | Nej | Se flik kommande ändringar
417 | Hallsbergs rangerbangård | 252 | ssp | 97 | Nej | 1 | ? | AC15-16 |  | Nej | Se flik kommande ändringar
417 | Hallsbergs rangerbangård | 253 | ssp | 180 | Nej | ? | ? | ej el |  | Nej | Se flik kommande ändringar
417 | Hallsbergs rangerbangård | 402 | ssp | 70 | Nej | 1 | ? | AC15-16 |  | Nej | Se flik kommande ändringar
417 | Hallsbergs rangerbangård | 403 | ssp | 70 | Nej | 1 | ? | AC15-16 |  | Nej | Se flik kommande ändringar
417 | Hallsbergs rangerbangård | 404 | ssp | 114 | Nej | 1 | ? | AC15-16 |  | Nej | Se flik kommande ändringar
417 | Hallsbergs rangerbangård | 420 | ssp | 176 | Nej | ? | ? | ej el |  | Nej | Se flik kommande ändringar
417 | Hallsbergs rangerbangård | 421 | ssp | 282 | Nej | ? | ? | ej el |  | Nej | Se flik kommande ändringar
417 | Hallsbergs rangerbangård | 422 | ssp | 275 | Nej | ? | ? | ej el |  | Nej | Se flik kommande ändringar
417 | Hallsbergs rangerbangård | v1 | ssp | 89 | Ja | 1 | ? | AC15-16 |  | Nej | Se flik kommande ändringar
417 | Hallsbergs rangerbangård | v2 | ssp | 88 | Ja | 1 | ? | AC15-16 |  | Nej | Se flik kommande ändringar
417 | Hallsbergs rangerbangård | v3 | ssp | 113 | Ja | 1 | ? | AC15-16 |  | Nej | Se flik kommande ändringar
417 | Hallsbergs rangerbangård | sky4 | ssp | 92 | Nej | ? | ? | ej el |  | Nej | Se flik kommande ändringar
417 | Hallsbergs rangerbangård | ut 1 | ssp | 73 | Nej | ? | ? | ej el |  | Nej | Se flik kommande ändringar
417 | Hallsbergs rangerbangård | Ub sp | ssp | 121 | Ja | 1 | ? | AC15-16 |  | Nej | Se flik kommande ändringar
345 | Hallstahammar | 1a | ssp | 246 | Ja | 1 | ? | AC15-16 | C1 | Nej
345 | Hallstahammar | 2a | ssp | 205 | Ja | 1 | ? | AC15-16 | C1 | Nej
345 | Hallstahammar | uppst | ssp | 109 | ? | 1 | ? | AC15-16 |  | Nej
345 | Hallstahammar | nejmans | ssp | 285 | Nej | 1 | ? | AC15-16 | C1 | Nej
630 | Halmstads central | 1a | ahsp | 250 | Nej | 3 | ? | AC15-16 | E2 | Nej
630 | Halmstads central | 4a | ahsp | 310 | Ja | 3 | ? | AC15-16 | E2 | Nej
630 | Halmstads central | hnj 1 | ssp | 104 | Ja | ? | ? | ej el | E2 | Nej
630 | Halmstads central | hnj 2 | ssp | 162 | Ja | 1 | ? | AC15-16,ej el | E2 | Nej
630 | Halmstads central | hnj 3 | ssp | 182 | Ja | 1 | ? | AC15-16,ej el | E2 | Nej
630 | Halmstads central | hnj 4 | ssp | 119 | Ja | ? | ? | ej el | B2 | Nej
630 | Halmstads central | hnj 6 | ssp | 47 | Ja | ? | ? | ej el | E2 | Nej
630 | Halmstads central | elloksp. | ssp | 98 | Ja | 1 | ? | AC15-16 |  | Nej
630 | Halmstads central | frilast2 | ssp | 203 | Ja | ? | ? | ej el | E2 | Nej
630 | Halmstads central | tank sp1 | ssp | 26 | Ja | ? | ? | ej el | E2 | Nej
630 | Halmstads central | tank sp2 | ssp | 33 | Ja | ? | ? | ej el | E2 | Nej
630 | Halmstads central | tank sp3 | ssp | 81 | Ja | ? | ? | ej el | E2 | Nej
640 | Halmstads rangerbangård | 7 | ssp | 529 | Ja | ? | ? | ej el | E2 | Nej
640 | Halmstads rangerbangård | 8 | ssp | 491 | Ja | ? | ? | ej el | E2 | Nej
640 | Halmstads rangerbangård | 9 | ssp | 387 | Ja | ? | ? | ej el | E2 | Nej
640 | Halmstads rangerbangård | 10 | ssp | 387 | Ja | ? | ? | ej el | E2 | Nej
640 | Halmstads rangerbangård | 11 | ssp | 445 | Ja | ? | ? | ej el | E2 | Nej
640 | Halmstads rangerbangård | 12 | ssp | 324 | Ja | ? | ? | ej el | E2 | Nej
640 | Halmstads rangerbangård | 13 | ssp | 325 | Ja | ? | ? | ej el | E2 | Nej
640 | Halmstads rangerbangård | 14 | ssp | 289 | Ja | ? | ? | ej el | E2 | Nej
640 | Halmstads rangerbangård | 15 | ssp | 261 | Ja | ? | ? | ej el | E2 | Nej
640 | Halmstads rangerbangård | 16 | ssp | 277 | Ja | ? | ? | ej el | E2 | Nej
640 | Halmstads rangerbangård | 17 | ssp | 185 | Ja | ? | ? | ej el | E2 | Nej
640 | Halmstads rangerbangård | 19 | ssp | 42 | Ja | ? | ? | ej el | E2 | Nej
640 | Halmstads rangerbangård | 20 | ssp | 41 | Ja | ? | ? | ej el | E2 | Nej
640 | Halmstads rangerbangård | 20 | ssp | 95 | Ja | ? | ? | ej el | E2 | Nej
640 | Halmstads rangerbangård | term.17 | ssp | 84 | Ja | ? | ? | ej el | E2 | Nej
640 | Halmstads rangerbangård | term.18 | ssp | 65 | Ja | ? | ? | ej el | E2 | Nej
235 | Hamrångefjärden | 1 | ssp | 271 | ? | 1 | ? | AC15-16 | D2 | Nej
133 | Haparanda | 2 | ahsp,ssp | 721 | Nej | 1 | ? | AC15-16 | D2 | Nej
133 | Haparanda | 3 | ssp | 418 | Nej | ? | ? | ej el |  | Nej
133 | Haparanda | 4 | ssp | 372 | Nej | ? | ? | ej el |  | Nej
133 | Haparanda | 5 | ssp | 639 | Nej | 1 | ? | AC15-16,ej el |  | Nej
133 | Haparanda | 6 | ssp | 670 | Nej | 1 | ? | AC15-16,ej el |  | Nej
133 | Haparanda | 10 | ssp | 669 | Nej | ? | ? | ej el |  | Nej
133 | Haparanda | 12 | ssp | 489 | Ja | ? | ? | ej el |  | Nej
133 | Haparanda | 13 | ssp | 307 | Ja | ? | ? | ej el |  | Nej
133 | Haparanda | 14 | ssp | 320 | Ja | ? | ? | ej el |  | Nej
133 | Haparanda | 40 | ssp | 97 | Ja | 1 | ? | AC15-16,ej el |  | Nej
133 | Haparanda | 41 | ssp | 226 | Nej | ? | ? | ej el |  | Nej
133 | Haparanda | 42 | ssp | 151 | ? | ? | Nej | ej el |  | Nej
235 | Harmånger | 1 | ssp | 183 | ? | ? | ? | ej el | D2 | Nej
235 | Harmånger | 1b | ssp | 221 | ? | ? | ? | ej el | D2 | Nej
117 | Harrträsk | 3 | ahsp | 524 | Nej | 1 | ? | AC15-16 | G_12 | Nej
113 | Harrå | lastspår | ssp | 81 | Ja | 1 | ? | ej el | D2 | Nej | Se flik kommande ändringar
383 | Hasselfors | 2 | ssp | 123 | Ja | 2 | ? | ej el |  | Nej
923 | Hasslarp | 21a-21b,2 | ahsp | 378 | Ja | 1 | Nej | AC15-16 | D2 | Nej
904 | Helsingborgs central | 4cu | ssp | 101 | Ja | 1 | Ja | AC15-16 | D2 | Nej
904 | Helsingborgs central | 5 | ssp | 226 | Ja | 1 | Ja | AC15-16 | D2 | Nej | Se flik kommande ändringar
904 | Helsingborgs central | 6 | ssp | 226 | Ja | 1 | Ja | AC15-16 | D2 | Nej
904 | Helsingborgs central | 6 | ssp | 358 | Ja | 1 | ? | AC15-16 | D2 | Nej
904 | Helsingborgs central | 7 | ssp | 238 | Ja | 1 | Ja | AC15-16 | D2 | Nej
904 | Helsingborgs central | 8 | ssp | 185 | Ja | 1 | Ja | AC15-16 | D2 | Nej
904 | Helsingborgs central | 9 | ssp | 185 | Ja | 1 | Ja | AC15-16 | D2 | Nej
903 | Helsingborgs godsbangård | 75g | ssp | 124 | ? | ? | Ja | ej el | D2 | Nej
903 | Helsingborgs godsbangård | 76g | ssp | 154 | ? | ? | Ja | ej el | D2 | Nej
903 | Helsingborgs godsbangård | 77g | ssp | 192 | ? | ? | Ja | ej el | D2 | Nej | Se flik kommande ändringar
903 | Helsingborgs godsbangård | 78g | ssp | 138 | ? | ? | Ja | ej el | D2 | Nej
903 | Helsingborgs godsbangård | 79g | ssp | 153 | ? | ? | Ja | ej el | D2 | Nej
903 | Helsingborgs godsbangård | 80g | ssp | 180 | ? | ? | Ja | ej el | D2 | Nej
477 | Hemfosa | 1,204-203 | nhsp,ahsp | 679 | Nej | 1 | ? | AC15-16 | D2 | Nej
611 | Herrljunga | 1 | ahsp | 255 | Ja | 3 | ? | AC15-16 | D2 | Nej
611 | Herrljunga | 3 | ahsp | 117 | Nej | 1 | ? | AC15-16 | D2 | Nej
611 | Herrljunga | 3 | ahsp | 318 | Nej | 3 | ? | AC15-16 | D2 | Nej
611 | Herrljunga | 6 | ssp | 50 | Nej | 1 | ? | ej el,AC15-16 | D2 | Nej
611 | Herrljunga | l | ssp | 51 | Ja | ? | ? | ej el | D2 | Nej | Se flik kommande ändringar
611 | Herrljunga | l | ssp | 51 | Ja | ? | ? | ej el | D2 | Nej | Se flik kommande ändringar
611 | Herrljunga | l1 | ssp | 107 | Ja | 2 | ? | ej el | D2 | Nej
611 | Herrljunga | l2 | ssp | 129 | Ja | ? | ? | ej el | D2 | Nej
611 | Herrljunga | l3 | ssp | 234 | Ja | 2 | ? | ej el | D2 | Nej
721 | Hillared | bv-stick | ssp | 145 | Ja | ? | ? | ej el | D2 | Ja
721 | Hillerstorp | bv-stick | ssp | 106 | Ja | ? | ? | ej el | C1 | Ja
641 | Hindås | bv-stick | ssp | 92 | ? | ? | ? | ej el | D2 | Ja
323 | Hinsnoret | 3 | ssp | 118 | ? | ? | ? | ej el | D2 | Nej
322 | Hofors | 3 | ahsp | 676 | ? | ? | Ja | AC15-16 | D2 | Nej
322 | Hofors | 4 | ssp | 590 | ? | ? | Ja | AC15-16 |  | Nej
322 | Hofors | 5 | ssp | 520 | ? | ? | Ja | AC15-16 |  | Nej
322 | Hofors | 6 | ssp | 468 | Ja | ? | Ja | AC15-16 | D2 | Nej
322 | Hofors | 7 | ssp | 467 | Ja | ? | Ja | AC15-16 | D2 | Nej
147 | Holmsund | 1 | ssp | 135 | Nej | ? | ? | ej el |  | Nej | Se flik kommande ändringar
147 | Holmsund | 2 | ssp | 176 | Nej | ? | ? | ej el |  | Nej | Se flik kommande ändringar
147 | Holmsund | 5 | ssp | 445 | Nej | 2 | ? | AC15-16 | D2 | Nej | Se flik kommande ändringar
147 | Holmsund | 6 | ssp | 433 | Ja | 1 | ? | [Saknas],ej el,AC15-16 |  | Nej | Se flik kommande ändringar
147 | Holmsund | kajsp | ssp | 235 | Nej | 1 | ? | AC15-16,ej el |  | Nej | Se flik kommande ändringar
218 | Holmsveden | 4 | ssp | 180 | ? | ? | ? | ej el | E2 | Nej
312 | Horndal | 5 | ssp | 134 | Ja | ? | ? | ej el | D2 | Nej
312 | Horndal | 6 | ssp | 122 | Ja | ? | ? | ej el | D2 | Nej
656 | Horred | bv-stick | ssp | 111 | Nej | ? | ? | ej el | C2 | Ja
822 | Hovmantorp | 3 | ssp | 312 | Ja | ? | ? | ej el |  | Nej
410 | Huddinge | ö | ssp | 207 | Nej | ? | ? | ej el |  | Nej
410 | Huddinge | v1 | ssp | 71 | Nej | ? | ? | ej el |  | Nej
410 | Huddinge | v2 | ssp | 68 | Nej | ? | ? | ej el |  | Nej
235 | Hudiksvall | 6 | ssp | 419 | Ja | ? | Nej | AC15-16 | E2 | Nej
235 | Hudiksvall | 7 | ssp | 378 | Ja | ? | Ja | AC15-16 | E2 | Nej
235 | Hudiksvall | 12 | ssp | 106 | Nej | ? | Nej | ej el | D2 | Nej
235 | Hudiksvall | utdr.s | ssp | 187 | Nej | ? | Ja | ej el | D2 | Nej
832 | Hultsfred | 11 | ssp | 352 | Ja | ? | ? | ej el |  | Nej
832 | Hultsfred | 12 | ssp | 249 | Ja | ? | ? | ej el | D2 | Nej
832 | Hultsfred | 13 | ssp | 171 | Ja | ? | ? | ej el | D2 | Nej
832 | Hultsfred | 17 | ssp | 63 | Nej | ? | ? | ej el | D2 | Nej
832 | Hultsfred | 18 | ssp | 63 | Nej | ? | ? | ej el | D2 | Nej
832 | Hultsfred | 20 | ssp | 82 | Nej | ? | ? | ej el | D2 | Nej
832 | Hultsfred | 21 | ssp | 82 | Ja | ? | ? | ej el | D2 | Nej
832 | Hultsfred | 23 | ssp | 99 | Nej | ? | ? | ej el | D2 | Nej
832 | Hultsfred | 25 | ssp | 168 | Nej | ? | ? | ej el | D2 | Nej
832 | Hultsfred | 26 | ssp | 369 | Nej | ? | ? | ej el | D2 | Nej
711 | Huskvarna | bvstick | ssp | 64 | Ja | ? | ? | ej el |  | Ja
233 | Hussjöby | 3 | ssp | 352 | ? | ? | ? | ej el | D2 | Nej
735 | Hyltebruk | 1 | ssp | 106 | Ja | ? | ? | ej el | D2 | Nej
735 | Hyltebruk | 2 | ssp | 73 | Ja | ? | ? | ej el | D2 | Nej
735 | Hyltebruk | 3 | ssp | 107 | Nej | ? | ? | ej el | D2 | Nej
735 | Hyltebruk | 4 | ssp | 298 | Nej | ? | ? | ej el | D2 | Nej
735 | Hyltebruk | 5 | ssp | 493 | Nej | ? | ? | ej el | D2 | Nej
735 | Hyltebruk | 7 | ssp | 164 | Ja | ? | ? | ej el | D2 | Nej
735 | Hyltebruk | 7 | ssp | 194 | Nej | ? | ? | ej el |  | Nej
735 | Hyltebruk | 8 | ssp | 187 | Ja | ? | ? | ej el | D2 | Nej
735 | Hyltebruk | 13 | ssp | 291 | Ja | ? | Ja | ej el | D2 | Nej
735 | Hyltebruk | lastspår | ssp | 267 | Ja | ? | ? | ej el | D2 | Nej
653 | Håkantorp | 5 | ssp | 303 | Ja | ? | ? | ej el | D2 | Nej
113 | Håmojåkk | 3 | ssp | 97 | Ja | 1 | ? | ej el | D2 | Nej | Se flik kommande ändringar
211 | Håsjö | kajspår | ssp | 153 | ? | ? | ? | ej el | D2 | Nej
433 | Häggvik | 7 | ssp | 141 | ? | ? | ? | ej el |  | Nej
326 | Hällefors | 4 | ssp | 82 | Ja | 2 | ? | ej el | D2 | Nej
326 | Hällefors | 4 | ssp | 313 | Ja | 2 | ? | AC15-16 | D2 | Nej
326 | Hällefors | 5 | ssp | 443 | Ja | ? | ? | ej el | D2 | Nej
326 | Hällefors | 6 | ssp | 400 | Ja | ? | ? | ej el | D2 | Nej
326 | Hällefors | 7 | ssp | 262 | Ja | 2 | ? | ej el,AC15-16 | D2 | Nej
326 | Hällefors | 8 | ssp | 272 | Ja | ? | ? | ej el | D2 | Nej
326 | Hällefors | 11 | ssp | 240 | Ja | ? | ? | ej el | D2 | Nej
326 | Hällefors | 12 | ssp | 240 | Ja | ? | ? | ej el | D2 | Nej
326 | Hällefors | lokstall | ssp | 88 | Ja | ? | ? | ej el | D2 | Nej
233 | Hällenyland | 4 | ssp,ahsp | 203 | Nej | ? | ? | ej el | D2 | Nej
126 | Hällnäs | 4 | ssp | 307 | Ja | 1 | ? | AC15-16 |  | Nej | Se flik kommande ändringar
126 | Hällnäs | 5 | ssp | 170 | Ja | 3 | ? | AC15-16 |  | Nej
233 | Härnösands central | 4 | ssp | 186 | Nej | 2 | ? | AC15-16 | D2 | Nej
233 | Härnösands central | 5 | ssp | 181 | Ja | ? | ? | ej el | D2 | Nej
641 | Härryda | bv-stick | ssp | 114 | Nej | ? | ? | ej el | D2 | Ja
909 | Hässleholm | 10 | ssp | 314 | Nej | 1 | ? | AC15-16 |  | Nej
909 | Hässleholm | 15 | ahsp | 188 | Ja | 2 | ? | AC15-16 | D2 | Nej
908 | Hässleholm | 25 | ssp | 363 | Nej | 1 | ? | AC15-16 | D2 | Nej
908 | Hässleholm | 26 | ssp | 375 | Nej | 1 | ? | AC15-16 | D2 | Nej
908 | Hässleholm | 27 | ssp | 353 | Nej | 1 | ? | AC15-16 | D2 | Nej
908 | Hässleholm | 28 | ssp | 271 | Nej | 1 | ? | AC15-16 | D2 | Nej
908 | Hässleholm | 29 | ssp | 270 | Nej | 1 | ? | AC15-16 | D2 | Nej
908 | Hässleholm | 30 | ssp | 328 | Nej | 1 | ? | AC15-16 | D2 | Nej
908 | Hässleholm | 31 | ssp | 209 | Nej | 1 | ? | AC15-16 | D2 | Nej
908 | Hässleholm | 32 | ssp | 212 | Nej | 1 | ? | AC15-16 | D2 | Nej
908 | Hässleholm | 33 | ssp | 190 | Nej | 1 | ? | AC15-16 | D2 | Nej
908 | Hässleholm | 34 | ssp | 203 | Nej | 1 | ? | AC15-16 | D2 | Nej
909 | Hässleholm | 300 | ssp | 135 | ? | ? | ? | AC15-16 |  | Nej
909 | Hässleholm | 301 | ssp | 197 | Ja | 1 | ? | AC15-16 | D2 | Nej
909 | Hässleholm | 302 | ssp | 122 | Ja | 1 | ? | AC15-16 | D2 | Nej
909 | Hässleholm | 303 | ssp | 75 | Ja | 1 | ? | ej el | D2 | Nej
909 | Hässleholm | 304 | ssp | 176 | Ja | 1 | ? | AC15-16 | D2 | Nej
909 | Hässleholm | 305 | ssp | 81 | Ja | 1 | ? | AC15-16 | D2 | Nej
909 | Hässleholm | 306 | ssp | 95 | Ja | ? | ? | ej el | D2 | Nej
909 | Hässleholm | 310 | ssp | 104 | Ja | 1 | ? | AC15-16 | D2 | Nej
909 | Hässleholm | 313 | ssp | 127 | Ja | 2 | ? | AC15-16 | D2 | Nej
909 | Hässleholm | 314 | ssp | 88 | Ja | 2 | ? | AC15-16 | D2 | Nej
909 | Hässleholm | 315 | ssp | 89 | Ja | 2 | ? | AC15-16 | D2 | Nej
909 | Hässleholm | 320 | ssp | 363 | Nej | ? | ? | ej el | D2 | Nej
909 | Hässleholm | 321 | ssp | 401 | Nej | ? | ? | ej el | D2 | Nej
908 | Hässleholm | 337 | ssp | 524 | Nej | 1 | ? | ej el | D2 | Nej
312 | Hästbo | stick | ssp | 61 | ? | 2 | ? | ej el | D2 | Nej
815 | Hästveda | 4 | ssp | 104 | Nej | ? | ? | ej el |  | Nej
631 | Högboda | bv-stick | ssp | 61 | ? | ? | ? | ej el |  | Ja
313 | Hökmora | 3 | ssp | 169 | ? | 2 | ? | ej el | D2 | Nej
851 | Hökön | 2 | ssp | 171 | Ja | ? | ? | ej el | D2 | Nej
732 | Hörle | 3 | ssp | 168 | Nej | ? | Ja | ej el | D2 | Nej
129 | Hörnsjö | 4 | ssp | 201 | Ja | 2 | ? | ej el |  | Nej
331 | Insjön | 1 | ssp | 122 | Ja | 3 | ? | ej el | D2 | Nej
331 | Insjön | 11 | ssp | 160 | Ja | ? | ? | ej el | D2 | Nej | Se flik kommande ändringar
331 | Insjön | 12 | ssp | 161 | Ja | ? | ? | AC15-16 | D2 | Nej | Se flik kommande ändringar
331 | Insjön | 13 | ssp | 166 | Ja | ? | ? | AC15-16 | D2 | Nej | Se flik kommande ändringar
331 | Insjön | 18 | ssp | 183 | Ja | ? | ? | ej el | D2 | Nej | Se flik kommande ändringar
445 | Jakobsberg | m | ahsp | 246 | ? | 1 | Ja | AC15-16 | D2 | Nej
476 | Jordbro | 3 | ahsp | 300 | Nej | 2 | ? | AC15-16 | D2 | Nej
476 | Jordbro | 4 | ssp | 310 | Nej | 1 | ? | AC15-16 | C1 | Nej
476 | Jordbro | 4 | ssp | 65 | Nej | 2 | ? | ej el | C1 | Nej
476 | Jordbro | 5 | ssp | 365 | Ja | ? | ? | ej el | C1 | Nej
412 | Järna | 6 | ssp | 368 | ? | ? | ? | ej el |  | Nej
412 | Järna | 7 | ssp | 369 | ? | ? | ? | ej el |  | Nej
412 | Järna | upst.sp | ssp | 126 | ? | ? | ? | ej el |  | Nej
711 | Jönköpings central | 10 | ssp | 167 | Ja | 1 | ? | AC15-16 |  | Nej
711 | Jönköpings central | 11 | ssp | 55 | Ja | 1 | ? | AC15-16 |  | Nej
711 | Jönköpings central | 12 | ssp | 153 | Ja | 1 | ? | AC15-16 |  | Nej
711 | Jönköpings central | 12 | ssp | 108 | Ja | 1 | ? | AC15-16 |  | Nej
711 | Jönköpings central | 12 | ssp | 48 | Ja | 1 | ? | AC15-16 |  | Nej
715 | Jönköpings godsbangård | 13 | ssp | 203 | Ja | ? | ? | ej el |  | Nej
715 | Jönköpings godsbangård | 13 | ssp | 218 | Ja | ? | ? | ej el |  | Nej
715 | Jönköpings godsbangård | 17 | ssp | 394 | Ja | ? | ? | ej el |  | Nej
715 | Jönköpings godsbangård | 18 | ssp | 319 | Ja | ? | ? | ej el |  | Nej
715 | Jönköpings godsbangård | 19 | ssp | 319 | Ja | ? | ? | ej el |  | Nej
715 | Jönköpings godsbangård | 20 | ssp | 140 | Ja | ? | ? | ej el |  | Nej
715 | Jönköpings godsbangård | 22 | ssp | 126 | Ja | ? | ? | ej el |  | Nej
715 | Jönköpings godsbangård | 23 | ssp | 299 | Ja | ? | ? | ej el |  | Nej
715 | Jönköpings godsbangård | 31 | ssp | 219 | Ja | 1 | Nej | ej el |  | Ja
715 | Jönköpings godsbangård | 32 | ssp | 29 | ? | ? | ? | ej el |  | Ja
715 | Jönköpings godsbangård | 33 | ssp | 29 | ? | ? | ? | ej el |  | Ja
715 | Jönköpings godsbangård | 34 | ssp | 49 | ? | 1 | ? | AC15-16 |  | Ja
124 | Jörn | 5 | ssp | 257 | Ja | 3 | Ja | AC15-16 |  | Nej
124 | Jörn | 6 | ssp | 234 | Nej | 3 | Ja | ej el,AC15-16 |  | Nej
124 | Jörn | kajsp | ssp | 154 | Nej | ? | Ja | ej el |  | Nej
111 | Kaisepakte | 4 | ssp | 146 | Ja | 1 | ? | AC15-16 | D2 | Nej | Se flik kommande ändringar
132 | Kalix Östra | 1 | ahsp | 253 | Ja | 1 | ? | ej el,AC15-16 | E4 | Nej
113 | Kalixfors | 3 | ssp | 89 | Ja | 1 | ? | ej el | D2 | Nej | Se flik kommande ändringar
445 | Kallhäll | 7 | ssp | 190 | Ja | 1 | Ja | ej el | D2 | Ja
445 | Kallhäll | m | ahsp | 234 | Ja | 1 | Ja | AC15-16 |  | Nej
827 | Kalmar central | 5 | ssp | 124 | Ja | 3 | ? | AC15-16 | D2 | Nej
827 | Kalmar central | 6 | ssp | 154 | Ja | 3 | ? | AC15-16 | D2 | Nej
827 | Kalmar central | 7 | ssp | 177 | Ja | 3 | ? | AC15-16 | D2 | Nej
827 | Kalmar södra | 4 | ssp | 148 | Ja | 1 | ? | AC15-16 | D2 | Nej
827 | Kalmar södra | 4 | ssp | 246 | Ja | 1 | ? | AC15-16 | D2 | Nej
827 | Kalmar södra | 5 | ssp | 181 | Ja | 1 | ? | AC15-16 | D2 | Nej
827 | Kalmar södra | 6 | ssp | 225 | Ja | 2 | ? | AC15-16 | D2 | Nej
827 | Kalmar södra | 7 | ssp | 323 | Ja | 2 | ? | AC15-16 | D2 | Nej
827 | Kalmar södra | 8 | ssp | 266 | Ja | 1 | ? | AC15-16 | D2 | Nej
827 | Kalmar södra | 9 | ssp | 223 | Ja | 1 | ? | AC15-16 | D2 | Nej
827 | Kalmar södra | 10 | ssp | 206 | Ja | 1 | ? | AC15-16 | D2 | Nej
827 | Kalmar södra | 11 | ssp | 131 | Ja | 1 | ? | AC15-16 | D2 | Nej
827 | Kalmar södra | 312 | ssp | 62 | Ja | 1 | ? | AC15-16 | D2 | Nej
827 | Kalmar södra | 312 | ssp | 175 | Ja | 1 | ? | AC15-16 | D2 | Nej
827 | Kalmar södra | 313 | ssp | 281 | Ja | ? | ? | ej el | D2 | Nej
827 | Kalmar södra | 315 | ssp | 188 | Ja | ? | ? | ej el | D2 | Nej
827 | Kalmar södra | 316 | ssp | 160 | Ja | ? | ? | ej el | D2 | Nej
827 | Kalmar södra | 318 | ssp | 108 | Ja | ? | ? | ej el |  | Nej
827 | Kalmar södra | 319 | ssp | 150 | Ja | ? | ? | ej el |  | Nej
313 | Karbenning | 2 | ahsp | 723 | ? | 2 | ? | AC15-16 | D2 | Nej
313 | Karbenning | bvstick | ssp | 79 | Ja | 2 | ? | AC15-16 | D2 | Nej
943 | Karlshamn | 1 | ssp | 90 | Ja | ? | ? | ej el | D2 | Nej
943 | Karlshamn | 1a | ssp | 91 | Ja | ? | ? | ej el | D2 | Nej
943 | Karlshamn | 2 | ssp | 265 | Ja | ? | ? | ej el | D2 | Nej
943 | Karlshamn | 3 | ssp | 264 | Ja | ? | ? | ej el | D2 | Nej
943 | Karlshamn | 4 | ssp | 315 | Ja | ? | ? | ej el | D2 | Nej
943 | Karlshamn | 8 | ssp | 189 | Ja | ? | ? | ej el | D2 | Nej
943 | Karlshamn | 10 | ssp | 136 | Ja | ? | ? | ej el | D2 | Nej
943 | Karlshamn | 11 | ssp | 71 | Ja | ? | ? | ej el | D2 | Nej
943 | Karlshamn | 12 | ssp | 89 | Ja | ? | ? | ej el | D2 | Nej
943 | Karlshamn | 14 | ssp | 160 | Ja | ? | ? | ej el | D2 | Nej
823 | Karlskrona central | 4 | ahsp | 223 | Ja | 3 | Ja | AC15-16 | E4 | Nej
823 | Karlskrona central | 5 | ssp | 339 | Ja | 2 | Ja | AC15-16 | E4 | Nej
823 | Karlskrona central | 6 | ahsp | 199 | Ja | 3 | ? | AC15-16 | E4 | Nej
382 | Karlstads central | 3ö | ssp | 73 | Ja | 1 | ? | AC15-16 | D2 | Nej | Se flik kommande ändringar
382 | Karlstads central | 4ö | ssp | 179 | Ja | 1 | Ja | AC15-16 | D2 | Nej | Se flik kommande ändringar
382 | Karlstads central | 5ö | ssp | 90 | Ja | 2 | Ja | AC15-16 | D2 | Nej | Se flik kommande ändringar
382 | Karlstads central | 6ö | ssp | 243 | Ja | 1 | Ja | AC15-16 | D2 | Nej | Se flik kommande ändringar
382 | Karlstads central | 7ö | ssp | 43 | Ja | 1 | Ja | ej el | D2 | Nej | Se flik kommande ändringar
382 | Karlstads central | 8ö | ssp | 105 | Ja | 1 | Ja | ej el | D2 | Nej | Se flik kommande ändringar
382 | Karlstads central | 9ö | ssp | 103 | Ja | 1 | Ja | ej el | D2 | Nej | Se flik kommande ändringar
382 | Karlstads central | 10ö | ssp | 150 | Ja | 1 | Ja | ej el | D2 | Nej | Se flik kommande ändringar
382 | Karlstads central | 11 | ssp | 146 | Nej | ? | ? | ej el |  | Nej | Se flik kommande ändringar
382 | Karlstads central | 22 | ssp | 274 | Ja | 2 | ? | AC15-16 |  | Nej | Se flik kommande ändringar
382 | Karlstads central | 33 | ssp | 316 | Ja | 2 | ? | AC15-16 |  | Nej | Se flik kommande ändringar
382 | Karlstads central | 44 | ssp | 296 | Ja | 2 | ? | AC15-16 |  | Nej | Se flik kommande ändringar
382 | Karlstads central | 55 | ssp | 242 | Nej | ? | ? | ej el |  | Nej | Se flik kommande ändringar
382 | Karlstads central | 66 | ssp | 204 | Nej | ? | ? | ej el |  | Nej | Se flik kommande ändringar
382 | Karlstads central | Löfbergs | ssp | 99 | Nej | 2 | Nej | ej el |  | Nej | Se flik kommande ändringar
420 | Katrineholms central | 10 | ssp | 99 | Ja | ? | ? | ej el |  | Nej
420 | Katrineholms central | 11 | ssp | 131 | Ja | ? | ? | ej el |  | Nej
420 | Katrineholms central | 40 | ssp | 70 | Nej | ? | ? | ej el |  | Nej
631 | Kil | 6a | ssp | 139 | Ja | 1 | Ja | AC15-16 |  | Nej | Se flik kommande ändringar
631 | Kil | 10 | ssp | 441 | Ja | 2 | Ja | AC15-16 |  | Nej | Se flik kommande ändringar
631 | Kil | 11 | ssp | 442 | Ja | 2 | Ja | AC15-16 |  | Nej | Se flik kommande ändringar
631 | Kil | 12 | ssp | 446 | Ja | 2 | Ja | AC15-16 |  | Nej | Se flik kommande ändringar
631 | Kil | 13 | ssp | 305 | Ja | 2 | Ja | AC15-16 |  | Nej | Se flik kommande ändringar
631 | Kil | 14 | ssp | 305 | Ja | 2 | Ja | AC15-16 |  | Nej | Se flik kommande ändringar
631 | Kil | 15 | ssp | 312 | Nej | 2 | Ja | AC15-16 |  | Nej | Se flik kommande ändringar
631 | Kil | 16 | ssp | 342 | Ja | 2 | Ja | AC15-16 |  | Nej | Se flik kommande ändringar
631 | Kil | 17 | ssp | 279 | Ja | 2 | Ja | AC15-16 |  | Nej | Se flik kommande ändringar
631 | Kil | 18 | ssp | 279 | Ja | 2 | Ja | AC15-16 |  | Nej | Se flik kommande ändringar
631 | Kil | 19 | ssp | 254 | Ja | 2 | Ja | AC15-16 |  | Nej | Se flik kommande ändringar
631 | Kil | 20 | ssp | 134 | Ja | 2 | Ja | AC15-16 |  | Nej | Se flik kommande ändringar
631 | Kil | 20 | ssp | 289 | Ja | 2 | Ja | AC15-16 |  | Nej | Se flik kommande ändringar
631 | Kil | kajspår | ssp | 229 | Ja | ? | Ja | ej el |  | Nej | Se flik kommande ändringar
631 | Kil | maskin1 | ssp | 43 | Ja | 2 | ? | AC15-16 | C2 | Nej
631 | Kil | utdrag1 | ssp | 74 | Ja | 2 | ? | AC15-16 |  | Nej
631 | Kil | utdrag2 | ssp | 119 | Nej | 2 | ? | AC15-16 |  | Nej
631 | Kil | utdrag3 | ssp | 178 | Ja | 2 | ? | AC15-16 |  | Nej
631 | Kil | utdrag4 | ssp | 245 | Nej | 2 | ? | AC15-16 |  | Nej
631 | Kil | utdrag5 | ssp | 200 | Ja | 2 | ? | AC15-16 |  | Nej
631 | Kil | utdrag6 | ssp | 62 | Nej | 1 | ? | AC15-16 |  | Nej
218 | Kilafors | 0 | ssp | 301 | Ja | ? | ? | ej el | D2 | Nej
416 | Kilsmo | 3 | ssp | 176 | Nej | ? | ? | ej el | C1 | Nej
505 | Kimstad | 1 | ahsp | 434 | Ja | 1 | ? | AC15-16 | D2 | Nej
505 | Kimstad | b2 | ssp | 290 | Ja | ? | ? | ej el | D2 | Nej
112 | Kiruna malmbangård | 13 | ahsp | 499 | Ja | 1 | ? | AC15-16 | G_12 | Nej
112 | Kiruna malmbangård | 14 | ahsp | 459 | Ja | 1 | ? | AC15-16 | G_12 | Nej | Se flik kommande ändringar
112 | Kiruna malmbangård | 14b | ssp | 422 | Ja | 2 | Ja | ej el | G_12 | Nej
112 | Kiruna malmbangård | 16 | ssp | 292 | Ja | 1 | ? | ej el,AC15-16 | D2 | Nej | se flik kommande ändringar
112 | Kiruna malmbangård | 17 | ssp | 300 | Nej | 1 | ? | AC15-16 | G_12 | Nej
112 | Kiruna malmbangård | 18 | ssp | 193 | Ja | 1 | ? | AC15-16 | G_12 | Nej
113 | Kirunavaara | 6 | ssp | 310 | Ja | 1 | ? | ej el,AC15-16 | G_12 | Nej | Se flik kommande ändringar
113 | Kirunavaara | 6a | ssp | 310 | Ja | ? | ? | ej el | G_12 | Nej
113 | Kirunavaara | 7 | ssp | 713 | Ja | ? | ? | ej el,AC15-16 | G_12 | Nej
113 | Kirunavaara | Lastsp1 | ssp | 111 | Ja | 2 | ? | ej el,AC15-16 | G_12 | Nej
113 | Kirunavaara | lastspår | ssp | 72 | Ja | ? | ? | ej el | G_12 | Nej | Se flik kommande ändringar
113 | Kirunavaara | Lok.u.sp | ssp | 82 | ? | 1 | ? | AC15-16,ej el | G_12 | Nej
932 | Klippan | 4 | ssp | 323 | Ja | 1 | ? | AC15-16 | D2 | Nej
932 | Klippan | 5 | ssp | 173 | Nej | 1 | ? | ej el,AC15-16 |  | Nej
932 | Klippan | 6 | ssp | 346 | Nej | 1 | ? | ej el,AC15-16 |  | Nej | se flik kommande ändringar
430 | Knivsta | 4 | ssp | 226 | ? | ? | ? | ej el |  | Nej
349 | Kolbäck | b1 | ssp | 95 | ? | ? | ? | ej el | D2 | Nej
349 | Kolbäck | b2 | ssp | 195 | ? | ? | ? | ej el | D2 | Nej
421 | Kolmården | bv | ssp | 91 | ? | ? | ? | ej el |  | Nej
322 | Korsnäs | 3 | ssp | 241 | ? | ? | ? | ej el | D2 | Nej
124 | Korsträsk | 3 | ssp | 320 | Ja | 2 | ? | ej el |  | Nej
942 | Kristianstad GBG | 4 | ssp | 430 | Ja | 1 | ? | AC15-16 | D2 | Nej
942 | Kristianstad GBG | 5 | ssp | 305 | Ja | 1 | ? | AC15-16 | D2 | Nej
942 | Kristianstad GBG | 6 | ssp | 306 | Ja | 1 | ? | AC15-16 | D2 | Nej
942 | Kristianstad GBG | 7 | ssp | 243 | Ja | ? | ? | ej el | D2 | Nej
942 | Kristianstad GBG | 8 | ssp | 245 | Ja | ? | ? | ej el | D2 | Nej
942 | Kristianstad GBG | 9 | ssp | 216 | Ja | ? | ? | ej el | D2 | Nej
942 | Kristianstad GBG | 10 | ssp | 185 | Ja | ? | ? | ej el | D2 | Nej
942 | Kristianstad GBG | 11 | ssp | 203 | Ja | ? | ? | ej el | D2 | Nej
942 | Kristianstad GBG | 12 | ssp | 172 | Ja | ? | ? | ej el | D2 | Nej
383 | Kristinehamn | 5 | ahsp | 160 | Nej | 2 | Ja | AC15-16 | D2 | Nej | Se flik kommande ändringar
383 | Kristinehamn | 5 | ahsp | 423 | Nej | 1 | Ja | AC15-16 | D2 | Nej | Se flik kommande ändringar
383 | Kristinehamn | 9 | ssp | 248 | Ja | 1 | Ja | AC15-16 | D2 | Nej | Se flik kommande ändringar
383 | Kristinehamn | 10 | ssp | 270 | Ja | 1 | Ja | AC15-16 | D2 | Nej | Se flik kommande ändringar
383 | Kristinehamn | 11 | ssp | 263 | Ja | 1 | Ja | AC15-16 | D2 | Nej | Se flik kommande ändringar
383 | Kristinehamn | 12 | ssp | 464 | Ja | 1 | Ja | AC15-16 | D2 | Nej | Se flik kommande ändringar
383 | Kristinehamn | 13 | ssp | 419 | Ja | 1 | Ja | AC15-16 | D2 | Nej | Se flik kommande ändringar
383 | Kristinehamn | 14 | ssp | 377 | Ja | 1 | Ja | AC15-16 | D2 | Nej | Se flik kommande ändringar
383 | Kristinehamn | 15 | ssp | 416 | Ja | 1 | Ja | AC15-16 | D2 | Nej | Se flik kommande ändringar
383 | Kristinehamn | vv2 | ssp | 37 | Ja | 1 | ? | ej el | D2 | Nej
383 | Kristinehamn | vv3 | ssp | 25 | Ja | 1 | ? | ej el | D2 | Nej
383 | Kristinehamn | vv4 | ssp | 83 | Nej | 1 | ? | AC15-16 | D2 | Nej
383 | Kristinehamn | kb 1 | ssp | 311 | Nej | ? | Ja | ej el | D2 | Nej | Se flik kommande ändringar
383 | Kristinehamn | kb 2 | ssp | 283 | Nej | 1 | Ja | AC15-16,ej el | D2 | Nej | Se flik kommande ändringar
383 | Kristinehamn | kb 3 | ssp | 256 | Nej | 2 | ? | AC15-16,ej el | D2 | Nej
383 | Kristinehamn | kb 4 | ssp | 297 | Nej | 1 | ? | AC15-16,ej el | D2 | Nej
383 | Kristinehamn | mag1 | ssp | 120 | Ja | 2 | ? | AC15-16,ej el | D2 | Nej
383 | Kristinehamn | mag2 | ssp | 115 | Ja | 2 | ? | AC15-16,ej el | D2 | Nej
383 | Kristinehamn | mag3 | ssp | 260 | Ja | 2 | ? | AC15-16,ej el | D2 | Nej
383 | Kristinehamn | mag4 | ssp | 314 | Ja | 1 | ? | AC15-16,ej el | D2 | Nej
383 | Kristinehamn | bofutdr | ssp | 224 | Nej | 1 | ? | AC15-16,ej el | D2 | Nej
383 | Kristinehamn | vxlutdr | ssp | 316 | Nej | 2 | ? | AC15-16 | D2 | Nej
383 | Kristinehamn | repstick | ssp | 69 | Nej | 1 | ? | ej el,AC15-16 | D2 | Nej
111 | Krokvik | 4 | ssp | 264 | Ja | 1 | ? | AC15-16 | D2 | Nej | Se flik kommande ändringar
524 | Kumla | 4 | ssp | 401 | Ja | 3 | ? | AC15-16 | D2 | Nej
626 | Kungsbacka | bv-stick | ssp | 130 | ? | ? | ? | ej el |  | Ja
445 | Kungsängen | 13 | ahsp | 225 | ? | 1 | Ja | AC15-16 |  | Nej
872 | Kvillsfors | 1 | ssp | 194 | Ja | ? | ? | ej el | D2 | Nej
872 | Kvillsfors | 3 | ssp | 90 | Nej | ? | ? | ej el | D2 | Nej
211 | Kälarne | kajspår | ssp | 214 | Ja | ? | ? | ej el | D2 | Nej
940 | Kävlinge | 6 | ssp | 146 | Ja | ? | ? | ej el |  | Nej
350 | Köping | 4 | ssp | 459 | ? | 1 | ? | AC15-16,ej el | C1 | Nej
350 | Köping | 5 | ssp | 349 | ? | 1 | ? | AC15-16 | C1 | Nej
350 | Köping | 6 | ssp | 349 | ? | 1 | ? | AC15-16 | C1 | Nej
350 | Köping | 7 | ssp | 313 | ? | 1 | ? | AC15-16 | C1 | Nej
350 | Köping | 8 | ssp | 313 | ? | 1 | ? | AC15-16 | C1 | Nej
350 | Köping | 9 | ssp | 304 | ? | 1 | ? | AC15-16 | C1 | Nej
350 | Köping | 10 | ssp | 304 | Ja | ? | ? | ej el | C1 | Nej
350 | Köping | 24 | ssp | 330 | Ja | ? | ? | ej el | C1 | Nej
350 | Köping | 25 | ssp | 330 | Nej | ? | ? | ej el | C1 | Nej
628 | Laholm västra | 1 | ssp | 167 | Ja | 3 | ? | ej el | D2 | Nej
118 | Lakaträsk | 4 | ssp | 176 | Ja | 1 | Ja | AC15-16 | D2 | Nej
938 | Landskrona Östra | 1a | ssp | 172 | Ja | ? | ? | ej el |  | Nej
937 | Landskrona Östra | 6 | ssp | 99 | Ja | 2 | ? | ej el | D2 | Nej
937 | Landskrona Östra | 11 | ssp | 142 | Ja | ? | ? | ej el | D2 | Nej
937 | Landskrona Östra | 12 | ssp | 60 | Ja | ? | ? | ej el | D2 | Nej
937 | Landskrona Östra | 13 | ssp | 61 | Ja | ? | ? | ej el | D2 | Nej
937 | Landskrona Östra | 14 | ssp | 101 | Ja | ? | ? | ej el | D2 | Nej
937 | Landskrona Östra | 15 | ssp | 117 | Ja | ? | ? | ej el | D2 | Nej
937 | Landskrona Östra | 22 | ssp | 53 | Ja | 3 | ? | ej el | D2 | Nej
937 | Landskrona Östra | 23 | ssp | 57 | Ja | ? | ? | ej el | D2 | Nej
937 | Landskrona Östra | 25 | ssp | 152 | Ja | ? | ? | ej el | D2 | Nej
937 | Landskrona Östra | 26 | ssp | 165 | Ja | ? | ? | ej el | D2 | Nej
937 | Landskrona Östra | 103 | ssp | 298 | Ja | ? | ? | ej el | D2 | Nej
937 | Landskrona Östra | 104 | ssp | 226 | Ja | ? | ? | ej el | D2 | Nej
937 | Landskrona Östra | 105 | ssp | 200 | Ja | 2 | ? | ej el | D2 | Nej
113 | Lappberg | 0 | ssp | 164 | Ja | ? | ? | ej el |  | Nej
627 | Lekarekulle | bv-stick | ssp | 135 | Nej | ? | ? | ej el |  | Ja
822 | Lessebo | 3 | ssp | 363 | ? | 1 | ? | AC15-16,ej el | D2 | Nej
552 | Lidköping | 1 | ahsp | 221 | Nej | ? | ? | ej el | D2 | Nej
552 | Lidköping | 11 | ssp | 109 | Nej | ? | ? | ej el |  | Nej
552 | Lidköping | 12 | ssp | 142 | Ja | ? | ? | ej el |  | Nej
552 | Lidköping | 12 | ssp | 109 | Ja | ? | ? | ej el |  | Nej
552 | Lidköping | 13 | ssp | 401 | Nej | ? | ? | ej el |  | Nej
721 | Limmared | 4 | ssp | 218 | Ja | 2 | ? | ej el,AC15-16 | D2 | Nej
721 | Limmared | 4b | ssp | 184 | Ja | ? | ? | ej el | D2 | Nej
721 | Limmared | 5 | ssp | 272 | Ja | ? | ? | ej el | D2 | Nej
721 | Limmared | 6 | ssp | 193 | Ja | ? | ? | ej el | D2 | Nej
721 | Limmared | 7 | ssp | 175 | Ja | ? | ? | ej el | D2 | Nej
721 | Limmared | 7a | ssp | 105 | Ja | ? | ? | ej el | D2 | Nej
721 | Limmared | 7b | ssp | 218 | Ja | ? | ? | ej el | D2 | Nej
721 | Limmared | 21 | ssp | 154 | Ja | 2 | ? | ej el | C1 | Nej
113 | Linaälv | 0 | ssp | 90 | Ja | 1 | ? | ej el | D2 | Nej | Se flik kommande ändringar
391 | Lindesberg | 3 | ssp | 284 | ? | ? | ? | ej el | D2 | Nej
505 | Linghem | bv | ssp | 110 | ? | ? | ? | ej el |  | Nej
502 | Linköpings central | 3 | ahsp | 492 | Ja | 3 | ? | AC15-16 | D2 | Nej
502 | Linköpings central | 4 | ahsp | 443 | Ja | 3 | ? | AC15-16 | D2 | Nej
502 | Linköpings central | 5 | ahsp | 250 | Ja | 3 | ? | AC15-16 | D2 | Nej
502 | Linköpings central | 19 | ssp | 133 | Ja | ? | ? | ej el | D2 | Nej
502 | Linköpings central | 21 | ahsp,ssp | 493 | Ja | 1 | ? | AC15-16 | D2 | Nej
502 | Linköpings central | 21a | ssp | 181 | Ja | 2 | ? | ej el | D2 | Nej
502 | Linköpings central | 21a | ssp | 152 | Ja | 2 | ? | ej el,AC15-16 | D2 | Nej
502 | Linköpings central | 23 | ssp | 346 | Ja | 1 | ? | AC15-16 | D2 | Nej
502 | Linköpings central | 24 | ssp | 316 | Ja | 1 | ? | AC15-16 | D2 | Nej
502 | Linköpings central | 26 | ssp | 251 | Ja | 1 | ? | AC15-16 | D2 | Nej
502 | Linköpings central | 27 | ssp | 88 | Ja | 1 | ? | AC15-16 | D2 | Nej
502 | Linköpings central | bv1 | ssp | 115 | Ja | ? | ? | ej el | D2 | Nej
502 | Linköpings central | bv2 | ssp | 80 | Ja | ? | ? | ej el | D2 | Nej
502 | Linköpings central | bv3 | ssp | 80 | Ja | ? | ? | ej el | D2 | Nej
502 | Linköpings central | bv4 | ssp | 100 | Ja | ? | ? | ej el | C2 | Nej
502 | Linköpings central | kajspår | ssp | 161 | Ja | ? | ? | ej el | D2 | Nej
217 | Ljusdal | 5 | ahsp,ssp | 560 | Nej | 1 | Ja | AC15-16 |  | Nej
217 | Ljusdal | 6 | ahsp,ssp | 398 | Nej | 1 | Ja | AC15-16 |  | Nej
217 | Ljusdal | 7 | ssp | 330 | Ja | 1 | Ja | AC15-16 | D2 | Nej
217 | Ljusdal | kolspåre | ssp | 97 | Ja | 1 | Ja | AC15-16 | D2 | Nej
217 | Ljusdal | lantmann | ssp | 210 | Nej | ? | Ja | ej el |  | Nej
217 | Ljusdal | lastspår | ssp | 210 | Nej | 1 | Ja | AC15-16 |  | Nej
552 | Lovene | bv1 | ssp | 258 | ? | ? | ? | ej el |  | Ja
324 | Ludvika | 20 | ssp | 189 | Nej | ? | ? | ej el |  | Nej
324 | Ludvika | 21 | ssp | 75 | Nej | ? | ? | ej el |  | Nej
122 | Luleå | 2 | ssp | 68 | Ja | 1 | Ja | AC15-16 | D2 | Nej
122 | Luleå | 3 | ahsp | 236 | Ja | 1 | ? | AC15-16 | D2 | Nej
122 | Luleå | 4 | ahsp | 229 | Nej | 1 | ? | AC15-16 | D2 | Nej
122 | Luleå | 5a | ssp | 104 | Ja | 1 | ? | AC15-16,ej el | D2 | Nej
122 | Luleå | 21 | ssp | 613 | Ja | 1 | ? | AC15-16 | D2 | Nej
122 | Luleå | 22 | ssp | 658 | Ja | 1 | ? | AC15-16 | D2 | Nej
122 | Luleå | 23 | ssp | 437 | Ja | 1 | ? | AC15-16,ej el | D2 | Nej
122 | Luleå | 24 | ssp | 435 | Ja | 1 | ? | AC15-16 | D2 | Nej
122 | Luleå | 25 | ssp | 148 | Ja | 1 | ? | ej el | D2 | Nej
122 | Luleå | 26 | ssp | 391 | Ja | 1 | ? | AC15-16 | D2 | Nej
122 | Luleå | 28 | ssp | 297 | Ja | 1 | ? | AC15-16 | D2 | Nej
122 | Luleå | 29 | ssp | 290 | Ja | 1 | ? | AC15-16 | D2 | Nej
122 | Luleå | 30 | ssp | 322 | Ja | 1 | ? | AC15-16 | D2 | Nej
122 | Luleå | 31 | ssp | 262 | Ja | 1 | ? | AC15-16 | D2 | Nej
122 | Luleå | 32 | ssp | 267 | Ja | 1 | ? | AC15-16 | D2 | Nej
122 | Luleå | 34 | ssp | 143 | Ja | 1 | Ja | AC15-16 | G_12 | Nej
122 | Luleå | 36 | ssp | 270 | Nej | 1 | Ja | AC15-16 | D2 | Nej
122 | Luleå | 37 | ssp | 397 | Nej | 1 | ? | AC15-16 | D2 | Nej
122 | Luleå | b1 | ssp | 212 | Ja | 1 | Ja | ej el,AC15-16 | D2 | Nej
122 | Luleå | b2 | ssp | 222 | Ja | 1 | ? | ej el,AC15-16 | D2 | Nej
122 | Luleå | b3 | ssp | 243 | Ja | 1 | Ja | ej el,AC15-16 | D2 | Nej
122 | Luleå | b4 | ssp | 234 | Ja | 1 | Ja | ej el,AC15-16 | D2 | Nej
122 | Luleå | b5 | ssp | 244 | Ja | 1 | ? | ej el,AC15-16 | D2 | Nej
122 | Luleå | b6 | ssp | 288 | Ja | 1 | Ja | ej el,AC15-16 | D2 | Nej
122 | Luleå | m2 | ssp | 455 | Ja | 1 | ? | AC15-16 | E4 | Nej
122 | Luleå | m3 | ssp | 457 | Ja | 1 | ? | AC15-16 | E4 | Nej
122 | Luleå | m4 | ssp | 502 | Ja | 1 | ? | AC15-16 | E4 | Nej
122 | Luleå | m5 | ssp | 542 | Ja | 1 | ? | AC15-16 | E4 | Nej
122 | Luleå | m6 | ssp | 548 | Ja | 1 | Ja | AC15-16 | E4 | Nej
122 | Luleå | m7 | ssp | 541 | Ja | 1 | ? | AC15-16 | E4 | Nej
122 | Luleå | m8 | ssp | 585 | Ja | 1 | ? | AC15-16 | G_12 | Nej
122 | Luleå | t6 | ssp | 156 | Ja | ? | ? | ej el | D2 | Nej
122 | Luleå | t7 | ssp | 155 | Ja | ? | ? | ej el | D2 | Nej
122 | Luleå | t8 | ssp | 147 | Nej | ? | ? | ej el | D2 | Nej
122 | Luleå | t9 | ssp | 144 | Nej | ? | ? | ej el | D2 | Nej
122 | Luleå | v1 | ssp | 53 | Nej | 1 | Ja | ej el |  | Nej
122 | Luleå | m11 | ssp | 530 | Ja | 1 | ? | AC15-16 | E4 | Nej
122 | Luleå | m12 | ssp | 330 | Ja | 1 | ? | AC15-16 | E4 | Nej
122 | Luleå | m12 | ssp | 227 | Ja | 1 | ? | AC15-16 | E4 | Nej
122 | Luleå | m14 | ssp | 975 | Nej | 1 | ? | AC15-16 | D2 | Nej
122 | Luleå | post | ssp | 140 | Nej | 1 | ? | AC15-16 | D2 | Nej
122 | Luleå | tele | ssp | 205 | Nej | ? | ? | ej el |  | Nej
122 | Luleå | värme | ssp | 27 | Ja | 1 | Ja | AC15-16 |  | Nej
122 | Luleå | uppfar | ssp | 189 | Nej | 1 | ? | ej el | D2 | Nej
122 | Luleå | bvprod1 | ssp | 258 | Ja | ? | ? | ej el | D2 | Nej
122 | Luleå | m9,m8,m22 | ssp | 843 | Ja | 1 | ? | AC15-16 | G_12,E4 | Nej
912 | Lund c | 7 | ssp | 82 | Ja | 3 | ? | ej el |  | Nej
152 | Lycksele | 3 | ssp | 352 | Ja | ? | ? | ej el | D2 | Nej
152 | Lycksele | 5 | ssp | 649 | Ja | ? | ? | ej el |  | Nej
552 | Lyrestad | bv1 | ssp | 89 | Nej | ? | ? | ej el |  | Ja
661 | Lysvik | bv-stick | ssp | 40 | Ja | ? | ? | ej el | B_5,6 | Ja
211 | Långsele | 10 | ssp | 175 | Nej | 3 | ? | AC15-16 | D2 | Nej
211 | Långsele | f1 | ssp | 96 | Nej | ? | ? | AC15-16,ej el | D2 | Nej
211 | Långsele | f2 | ssp | 92 | Nej | 1 | ? | AC15-16,ej el | D2 | Nej
211 | Långsele | htg 2 | ssp | 75 | Ja | 1 | ? | AC15-16 | D2 | Nej
211 | Långsele | stallsp. | ssp | 45 | Nej | ? | ? | ej el | D2 | Nej
322 | Långsjön | 1 | ssp | 49 | ? | 2 | ? | AC15-16 | D2 | Nej
124 | Långträsk | 3 | ssp | 196 | Ja | 1 | ? | AC15-16 |  | Nej
124 | Långträsk | 4 | ssp | 210 | Ja | ? | Ja | ej el |  | Nej | Se flik kommande ändringar
421 | Lästringe | bv | ssp | 178 | ? | ? | ? | ej el |  | Nej
217 | Lörstrand | 3 | ssp | 403 | Ja | ? | ? | ej el | D2 | Nej
732 | Malmbäck | bvstick | ssp | 130 | Ja | ? | ? | ej el |  | Ja
418 | Malmsjö | 3 | ssp | 190 | ? | ? | ? | ej el |  | Nej
901 | Malmö central | 19 | ssp | 200 | Nej | ? | ? | AC15-16 |  | Nej
901 | Malmö central | 20 | ssp | 181 | Nej | ? | ? | AC15-16 |  | Nej
901 | Malmö central | 21 | ssp | 175 | Nej | ? | ? | AC15-16 |  | Nej
901 | Malmö central | 22 | ssp | 210 | Nej | ? | ? | AC15-16 |  | Nej
901 | Malmö central | 23 | ssp | 145 | Nej | ? | ? | AC15-16 |  | Nej
901 | Malmö central | 24 | ssp | 95 | Nej | ? | ? | AC15-16 |  | Nej
901 | Malmö central | 25 | ssp | 45 | Nej | ? | ? | AC15-16 |  | Nej
901 | Malmö central | 26 | ssp | 53 | Ja | 1 | ? | AC15-16 | D2 | Nej
901 | Malmö central | 27 | ssp | 188 | Nej | ? | ? | AC15-16 | D2 | Nej
901 | Malmö central | 28 | ssp | 215 | Nej | ? | ? | AC15-16 | D2 | Nej
901 | Malmö central | 29 | ssp | 229 | Nej | 1 | ? | AC15-16 | D2 | Nej
901 | Malmö central | 30 | ssp | 235 | Nej | ? | ? | AC15-16 | D2 | Nej
901 | Malmö central | 31 | ssp | 227 | Nej | ? | ? | AC15-16 | D2 | Nej
901 | Malmö central | 32 | ssp | 285 | Ja | 1 | ? | AC15-16 | D2 | Nej
901 | Malmö central | 33 | ssp | 237 | Nej | ? | ? | AC15-16 | D2 | Nej
901 | Malmö central | 38 | ssp | 322 | ? | ? | ? | AC15-16 |  | Nej
901 | Malmö central | 67 | ssp | 319 | Ja | 1 | ? | AC15-16 | D2 | Nej
901 | Malmö central | 68 | ssp | 329 | Ja | 1 | ? | AC15-16 | D2 | Nej
901 | Malmö central | 69 | ssp | 95 | Nej | ? | ? | AC15-16 | D2 | Nej
901 | Malmö central | 70 | ssp | 97 | Ja | 1 | ? | AC15-16 | D2 | Nej
901 | Malmö central | 71 | ssp | 112 | Ja | 1 | ? | AC15-16 | D2 | Nej
901 | Malmö central | 72 | ssp | 155 | Nej | 1 | ? | AC15-16 | D2 | Nej
901 | Malmö central | 73 | ssp | 252 | Ja | 1 | ? | AC15-16 | D2 | Nej
901 | Malmö central | 75 | ssp | 269 | Nej | ? | ? | AC15-16 |  | Nej
901 | Malmö central | 76 | ssp | 201 | Ja | 1 | ? | AC15-16 | D2 | Nej
901 | Malmö central | 78 | ssp | 139 | Ja | 1 | ? | AC15-16 | D2 | Nej
901 | Malmö central | 80 | ssp | 100 | Ja | 1 | ? | AC15-16 | D2 | Nej
901 | Malmö central | 81 | ssp | 157 | Nej | ? | ? | AC15-16 |  | Nej
901 | Malmö central | 82 | ssp | 184 | Nej | ? | ? | AC15-16 |  | Nej
901 | Malmö central | 84 | ssp | 116 | Ja | 1 | ? | AC15-16 | D2 | Nej
901 | Malmö central | 85 | ssp | 159 | Nej | ? | ? | AC15-16 |  | Nej
902 | Malmö godsbangård | 1 | ahsp | 762 | Ja | 1 | Ja | AC15-16 | D2 | Nej
902 | Malmö godsbangård | 1g | ssp | 241 | ? | 1 | Ja | ej el |  | Nej
902 | Malmö godsbangård | 2 | ahsp | 762 | Ja | 1 | Ja | AC15-16 | D2 | Nej
902 | Malmö godsbangård | 2a | ssp | 481 | ? | 1 | ? | AC15-16,ej el | D2 | Nej
902 | Malmö godsbangård | 3 | ahsp | 784 | Ja | 1 | Ja | AC15-16 | D2 | Nej
902 | Malmö godsbangård | 3a | ssp | 430 | Ja | 1 | ? | AC15-16,ej el | D2 | Nej
902 | Malmö godsbangård | 4 | ahsp | 786 | Ja | 1 | Ja | AC15-16 | D2 | Nej
902 | Malmö godsbangård | 4a | ssp | 479 | Ja | 1 | ? | AC15-16,ej el | [Saknas],D2 | Nej
902 | Malmö godsbangård | 5 | ahsp | 786 | Ja | 1 | Ja | AC15-16 | D2 | Nej
902 | Malmö godsbangård | 5a | ssp | 468 | Ja | 2 | ? | AC15-16,ej el |  | Nej
902 | Malmö godsbangård | 5g | ssp | 95 | ? | 1 | ? | ej el | D2 | Nej
902 | Malmö godsbangård | 6 | ahsp | 764 | Ja | 1 | Ja | AC15-16 | D2 | Nej
902 | Malmö godsbangård | 7 | ahsp | 826 | Ja | 1 | Ja | AC15-16 | D2 | Nej
902 | Malmö godsbangård | 7g | ssp | 155 | ? | 1 | Nej | ej el |  | Nej
902 | Malmö godsbangård | 8 | ahsp | 844 | Ja | 1 | Ja | AC15-16 | D2 | Nej
902 | Malmö godsbangård | 9 | ahsp | 844 | Ja | 1 | Ja | AC15-16 | D2 | Nej
902 | Malmö godsbangård | 9a | ssp | 205 | ? | ? | ? | AC15-16 |  | Nej
902 | Malmö godsbangård | 10 | ahsp | 615 | Ja | 1 | Ja | AC15-16 | D2 | Nej
902 | Malmö godsbangård | 11a | ssp | 62 | Ja | 1 | Ja | AC15-16 | D2 | Nej
902 | Malmö godsbangård | 11b | ssp | 193 | Nej | 1 | Ja | AC15-16 |  | Nej
902 | Malmö godsbangård | 11c | ssp | 78 | Ja | 1 | Ja | AC15-16 |  | Nej
902 | Malmö godsbangård | 12a | ssp | 71 | Ja | 1 | Ja | AC15-16 | D2 | Nej
902 | Malmö godsbangård | 12c | ssp | 49 | Ja | 1 | Ja | AC15-16 | D2 | Nej
902 | Malmö godsbangård | 12a,12b | ssp | 172 | Ja | 1 | Ja | AC15-16 | D2 | Nej
902 | Malmö godsbangård | 13a | ssp | 264 | Ja | 1 | Ja | AC15-16 |  | Nej
902 | Malmö godsbangård | 13v | ssp | 252 | Ja | 1 | ? | AC15-16 | D2 | Nej
902 | Malmö godsbangård | 13a,13b | ssp | 86 | Ja | 1 | Ja | AC15-16 |  | Nej
902 | Malmö godsbangård | 40g | ssp | 269 | Ja | 1 | ? | AC15-16,ej el | D2 | Nej
902 | Malmö godsbangård | 40g | ssp | 66 | Ja | 1 | ? | ej el | D2 | Nej
902 | Malmö godsbangård | 41g | ssp | 279 | Ja | 1 | ? | AC15-16,[Saknas],ej el | D2 | Nej
902 | Malmö godsbangård | 47 | ssp | 774 | Ja | 1 | ? | AC15-16,ej el |  | Nej
902 | Malmö godsbangård | 48 | ssp | 334 | Ja | 1 | ? | ej el |  | Nej
902 | Malmö godsbangård | 49 | ssp | 333 | Ja | 1 | ? | ej el |  | Nej
902 | Malmö godsbangård | 50 | ssp | 119 | Ja | 1 | ? | AC15-16 | D2 | Nej
902 | Malmö godsbangård | 51 | ssp | 745 | Ja | 1 | ? | AC15-16,ej el |  | Nej
902 | Malmö godsbangård | 52 | ssp | 675 | Ja | 1 | ? | ej el |  | Nej
902 | Malmö godsbangård | 53 | ssp | 675 | Ja | 1 | ? | ej el |  | Nej
902 | Malmö godsbangård | 54 | ssp | 210 | Ja | 1 | ? | ej el |  | Nej
902 | Malmö godsbangård | 55 | ssp | 219 | ? | ? | ? | ej el |  | Nej
902 | Malmö godsbangård | 56 | ssp | 156 | ? | ? | ? | ej el |  | Nej
902 | Malmö godsbangård | 60 | ssp | 257 | ? | ? | ? | ej el |  | Nej
902 | Malmö godsbangård | 70 | ssp | 92 | Ja | ? | ? | ej el |  | Nej
902 | Malmö godsbangård | 91 | ssp | 41 | Nej | 1 | Ja | AC15-16 |  | Nej
902 | Malmö godsbangård | 92 | ssp | 39 | Nej | 1 | ? | AC15-16 |  | Nej
505 | Mantorp | b | ssp | 190 | ? | ? | ? | ej el |  | Nej
552 | Mariestad | 4 | ssp | 115 | ? | ? | ? | ej el | D2 | Nej
552 | Mariestad | 8 | ssp | 385 | ? | ? | ? | ej el | D2 | Nej
552 | Mariestad | 9 | ssp | 379 | Ja | ? | ? | ej el | D2 | Nej
552 | Mariestad | 10 | ssp | 255 | Ja | ? | ? | ej el | D2 | Nej
552 | Mariestad | 10 | ssp | 52 | Ja | ? | ? | ej el | D2 | Nej
552 | Mariestad | 11 | ssp | 358 | Ja | ? | ? | ej el | D2 | Nej
931 | Markaryd | 4 | ssp | 156 | Ja | 2 | ? | ej el |  | Nej
130 | Mellansel | 6 | ssp | 124 | Ja | ? | ? | ej el | D2 | Nej
130 | Mellansel | 6 | ssp | 210 | Ja | ? | ? | ej el | D2 | Nej
130 | Mellansel | 7 | ssp | 128 | Nej | ? | ? | ej el | D2 | Nej
215 | Mellansjö | 4 | ssp | 141 | Nej | ? | ? | ej el | D2 | Nej
637 | Mellerud | 5 | ssp | 379 | Ja | 2 | ? | AC15-16 | D2 | Nej
637 | Mellerud | 6 | ssp | 208 | Ja | 2 | ? | AC15-16 | D2 | Nej
637 | Mellerud | 7 | ssp | 155 | Ja | 2 | ? | AC15-16 | D2 | Nej
637 | Mellerud | 8 | ssp | 126 | Ja | 2 | ? | AC15-16 | D2 | Nej
637 | Mellerud | 9 | ssp | 97 | Ja | 2 | ? | AC15-16 | D2 | Nej
637 | Mellerud | 10 | ssp | 70 | Ja | 2 | ? | AC15-16 | D2 | Nej
637 | Mellerud | 11 | ssp | 100 | Ja | ? | ? | ej el | D2 | Nej
637 | Mellerud | 12 | ssp | 167 | Ja | ? | ? | ej el | D2 | Nej
637 | Mellerud | 20 | ssp | 244 | Ja | 2 | ? | AC15-16 | D2 | Nej
637 | Mellerud | 22 | ssp | 182 | Ja | ? | ? | ej el | D2 | Nej
637 | Mellerud | sunnanå | ssp | 358 | Ja | 2 | ? | ej el | D2 | Nej
810 | Mjölby | 7 | ssp | 144 | Ja | 1 | ? | AC15-16 | D2 | Nej | Se flik kommande ändringar
810 | Mjölby | 8 | ssp | 114 | Ja | ? | ? | ej el |  | Nej
810 | Mjölby | 21 | ahsp | 211 | Nej | 2 | ? | AC15-16 | D2 | Nej
810 | Mjölby | 22 | ssp,ahsp | 184 | Ja | 2 | ? | AC15-16 | D2 | Nej | Se flik kommande ändringar
810 | Mjölby | 23 | ssp | 169 | Ja | 2 | ? | AC15-16 | D2 | Nej | Se flik kommande ändringar
376 | Mockfjärd | 3 | ssp | 250 | Ja | ? | ? | ej el | D2 | Nej
376 | Mockfjärd | 4 | ssp | 210 | Ja | ? | ? | ej el | D2 | Nej
813 | Moheda | bvstick | ssp | 151 | ? | ? | ? | ej el |  | Ja
512 | Moholm | bv1 | ssp | 197 | Ja | ? | ? | ej el | D2 | Ja
512 | Moholm | omformar | ssp | 122 | Nej | ? | ? | ej el | D2 | Nej
331 | Mora central | 7 | ssp | 227 | Ja | 1 | Ja | AC15-16 | D2 | Nej
331 | Mora central | 8 | ssp | 119 | Ja | 1 | Ja | AC15-16 | D2 | Nej
331 | Mora central | 8 | ssp | 352 | Ja | 2 | Ja | ej el | D2 | Nej | Se flik kommande ändringar
331 | Mora central | 9 | ssp | 350 | Ja | 2 | Ja | AC15-16 | D2 | Nej
331 | Mora central | 10 | ssp | 347 | Ja | ? | Ja | AC15-16 | D2 | Nej
331 | Mora central | 11 | ssp | 299 | Ja | ? | Ja | ej el | D2 | Nej
331 | Mora central | 12 | ssp | 292 | Ja | ? | Ja | ej el | D2 | Nej
331 | Mora central | 13 | ssp | 292 | Ja | ? | Nej | ej el | D2 | Nej
331 | Mora central | 14 | ssp | 234 | Ja | ? | Nej | ej el | D2 | Nej
331 | Mora central | 15 | ssp | 267 | Ja | ? | Ja | ej el | D2 | Nej
331 | Mora central | 20 | ssp | 153 | Nej | ? | Nej | ej el | D2 | Nej
331 | Mora central | 21 | ssp | 153 | Nej | ? | Nej | ej el | D2 | Nej
312 | Morshyttan | 3 | ssp | 106 | Ja | ? | ? | ej el | D2 | Nej
524 | Mosås | 1 | ahsp | 338 | Ja | 3 | ? | ej el | D2 | Nej
522 | Motala central | 5 | ssp | 219 | ? | ? | ? | ej el |  | Nej
522 | Motala central | 6 | ssp | 219 | ? | ? | ? | ej el |  | Nej
711 | Mullsjö | 3 | ssp | 112 | Ja | ? | ? | ej el |  | Nej
621 | Munkedal | 4 | ssp | 249 | Ja | ? | ? | ej el | C2 | Nej
621 | Munkedal | 5 | ssp | 113 | Ja | ? | ? | ej el | C2 | Nej
118 | Murjek | 2 | ahsp | 529 | Nej | 2 | ? | AC15-16 | G_12 | Nej
118 | Murjek | 3 | ahsp | 529 | Nej | 1 | ? | AC15-16 | G_12 | Nej
731 | Månsarp | 3 | ssp | 62 | Ja | ? | ? | ej el |  | Nej
433 | Märsta | 1 | ahsp | 508 | Nej | 3 | ? | AC15-16 | D2 | Nej
433 | Märsta | 4 | ahsp | 122 | Nej | 2 | ? | AC15-16 | D2 | Nej
433 | Märsta | 4 | ahsp | 174 | Nej | 2 | ? | AC15-16 | D2 | Nej
433 | Märsta | 5 | ssp | 150 | Nej | 3 | ? | ej el |  | Nej
433 | Märsta | 5 | ssp | 162 | Nej | 3 | ? | ej el |  | Nej
433 | Märsta | 7 | ahsp | 291 | Nej | 3 | ? | AC15-16 | D2 | Nej
433 | Märsta | 8 | ahsp | 247 | Nej | 1 | ? | AC15-16 |  | Nej
433 | Märsta | 9 | ahsp | 247 | Nej | 1 | ? | AC15-16 |  | Nej
626 | Mölndals nedre | bv1 | ssp | 61 | ? | ? | ? | ej el |  | Ja
626 | Mölndals nedre | bv3 | ssp | 11 | ? | ? | ? | ej el |  | Ja
626 | Mölndals nedre | bv4 | ssp | 85 | ? | ? | ? | ej el |  | Ja
626 | Mölndals nedre | bv-7 | ssp | 250 | ? | ? | ? | ej el |  | Ja
933 | Mörarp | 3 | ssp | 104 | Ja | ? | ? | ej el |  | Nej
832 | Mörlunda | 3 | ssp | 76 | Ja | ? | ? | ej el | D2 | Ja
117 | Nattavaara | 4 | ssp | 203 | Ja | 1 | ? | AC15-16 | D2 | Nej
224 | Nedansjö | upst.sp | ssp | 161 | ? | ? | ? | ej el | D2 | Nej
845 | Nelhammar | 2 | ssp | 231 | ? | ? | ? | ej el |  | Nej | Se flik kommande ändringar
119 | Norra Sunderbyn | 3 | ssp | 84 | Ja | 2 | ? | ej el |  | Nej
315 | Norra Valbo | 3 | ssp | 402 | ? | ? | ? | ej el | E2,C2 | Nej
129 | Norrfors | 1 | ssp | 131 | Ja | 2 | ? | ej el |  | Nej
504 | Norrköpings central | 2a | ahsp | 200 | Ja | 3 | ? | AC15-16 | D2 | Nej
504 | Norrköpings central | 2b | ahsp | 120 | Ja | 3 | ? | AC15-16 | D2 | Nej
504 | Norrköpings central | 3a | ahsp | 212 | Ja | 3 | ? | AC15-16 | D2 | Nej
504 | Norrköpings central | 3b | ahsp | 170 | Ja | 3 | ? | AC15-16 | D2 | Nej
504 | Norrköpings central | 4a | ssp | 212 | Ja | 2 | ? | AC15-16 | D2 | Nej
504 | Norrköpings central | 4b | ssp | 280 | Ja | 2 | ? | AC15-16 | D2 | Nej
504 | Norrköpings central | 5a | ahsp | 188 | Ja | 2 | ? | AC15-16 | D2 | Nej
504 | Norrköpings central | 5b | ahsp | 227 | Ja | 2 | ? | AC15-16 | D2 | Nej
504 | Norrköpings central | 6a | ahsp | 254 | Ja | 3 | ? | AC15-16 | D2 | Nej
504 | Norrköpings central | 6b | ahsp | 213 | Nej | 3 | ? | AC15-16 | D2 | Nej
504 | Norrköpings central | 9 | ahsp | 257 | Nej | 1 | ? | AC15-16 | D2 | Nej | Se flik kommande ändringar
504 | Norrköpings central | 10 | ahsp | 258 | Nej | ? | ? | ej el | D2 | Nej
503 | Norrköpings central | 28 | ssp | 470 | Ja | 1 | ? | AC15-16 | D2 | Nej
503 | Norrköpings central | 29 | ssp | 470 | Ja | 1 | ? | AC15-16 | D2 | Nej
503 | Norrköpings central | 30 | ssp | 460 | Ja | 1 | ? | AC15-16 | D2 | Nej
503 | Norrköpings central | 31 | ssp | 375 | Ja | 1 | ? | AC15-16 | D2 | Nej
503 | Norrköpings central | 32 | ssp | 398 | Ja | 1 | ? | AC15-16 | D2 | Nej
503 | Norrköpings central | 33 | ssp | 377 | Ja | 1 | ? | AC15-16 | D2 | Nej
503 | Norrköpings central | 34 | ssp | 377 | Ja | 1 | ? | AC15-16 | D2 | Nej
503 | Norrköpings central | 35 | ssp | 444 | Ja | 1 | ? | AC15-16 | D2 | Nej
503 | Norrköpings central | 36 | ssp | 261 | Ja | 1 | ? | AC15-16 | D2 | Nej
503 | Norrköpings central | f2 | ssp | 179 | Nej | ? | ? | ej el | D2 | Nej
504 | Norrköpings central | bv1 | ssp | 162 | Ja | ? | ? | AC15-16 | D2 | Nej
504 | Norrköpings central | bv2 | ssp | 110 | Ja | ? | ? | ej el | D2 | Nej
503 | Norrköpings central | g.krök | ssp,ahsp | 76 | Nej | 1 | ? | AC15-16 | D2 | Nej
504 | Norrköpings central | I Gillin | ssp | 178 | Ja | 1 | ? | ej el | D2 | Nej
504 | Norrköpings central | Y Gillin | ssp | 123 | Ja | 1 | ? | AC15-16 | D2 | Nej
612 | Norsesund västra | 3 | ssp | 242 | Ja | 1 | Nej | ej el | D2 | Ja
119 | Notviken | 2 | ssp | 152 | Ja | 1 | ? | ej el,AC15-16 | D2 | Nej
492 | Nyköping södra | 1 | ssp | 84 | Nej | 2 | ? | AC15-16 | C1 | Nej | Se flik kommande ändringar
421 | Nyköpings central | 4 | ahsp | 409 | ? | 3 | ? | AC15-16 | D2 | Nej | Se flik kommande ändringar
421 | Nyköpings central | 5 | ahsp | 671 | ? | 3 | Ja | AC15-16 | D2 | Nej | Se flik kommande ändringar
816 | Nässjö central | 5g | ssp | 304 | Ja | 1 | ? | ej el | D2 | Nej
816 | Nässjö central | 6g | ssp | 229 | Ja | 1 | ? | ej el | D2 | Nej
816 | Nässjö central | 7g | ssp | 228 | Ja | ? | ? | ej el | D2 | Nej
816 | Nässjö central | 9g | ssp | 367 | Ja | 1 | ? | AC15-16 | D2 | Nej
816 | Nässjö central | 10g | ssp | 301 | Ja | 1 | ? | AC15-16 | D2 | Nej
816 | Nässjö central | 15 | ssp | 467 | Nej | 1 | ? | AC15-16 | D2 | Nej
816 | Nässjö central | 16 | ssp | 264 | Nej | 1 | ? | AC15-16 | D2 | Nej
816 | Nässjö central | 17 | ssp | 403 | Nej | 1 | ? | AC15-16 | D2 | Nej
816 | Nässjö central | 18 | ssp | 330 | Nej | 1 | ? | AC15-16 | D2 | Nej
816 | Nässjö central | 19 | ssp | 305 | Nej | 1 | ? | AC15-16 | D2 | Nej
816 | Nässjö central | 20 | ssp | 290 | Nej | 1 | ? | AC15-16 | D2 | Nej
816 | Nässjö central | 21r | ssp | 741 | Nej | 1 | ? | AC15-16 | D2 | Nej
816 | Nässjö central | 22 | ssp | 715 | Nej | 1 | ? | AC15-16 | D2 | Nej
816 | Nässjö central | 23 | ssp | 430 | Nej | 1 | ? | AC15-16 | D2 | Nej
816 | Nässjö central | 24 | ssp | 758 | Nej | 1 | ? | AC15-16 | D2 | Nej
816 | Nässjö central | 25 | ssp | 697 | Nej | 1 | ? | AC15-16 | D2 | Nej
816 | Nässjö central | 26 | ssp | 593 | Nej | 1 | ? | AC15-16 | D2 | Nej
816 | Nässjö central | 27 | ssp | 522 | Nej | 1 | ? | AC15-16 | D2 | Nej
816 | Nässjö central | 28 | ssp | 492 | Nej | 1 | ? | AC15-16 | D2 | Nej
816 | Nässjö central | 29 | ssp | 451 | Nej | 1 | ? | AC15-16 | D2 | Nej
816 | Nässjö central | 30 | ssp | 393 | Nej | 1 | ? | AC15-16 | D2 | Nej
816 | Nässjö central | 31 | ssp | 395 | Nej | 1 | ? | AC15-16 | D2 | Nej
816 | Nässjö central | 33 | ssp | 365 | Nej | 1 | ? | AC15-16 | D2 | Nej
816 | Nässjö central | 34 | ssp | 245 | Nej | 1 | ? | AC15-16 | D2 | Nej
816 | Nässjö central | 36 | ssp | 163 | Nej | ? | ? | ej el | D2 | Nej
816 | Nässjö central | 51 | ssp | 139 | Ja | ? | ? | ej el | D2 | Nej
816 | Nässjö central | 55 | ssp | 261 | Ja | ? | Ja | ej el | D2 | Nej
816 | Nässjö central | 56 | ssp | 267 | Ja | 1 | Ja | AC15-16 | D2 | Nej
816 | Nässjö central | 57 | ssp | 266 | Ja | 1 | Ja | AC15-16 | D2 | Nej
817 | Nässjö central | 71 | ssp | 217 | Ja | 3 | Ja | AC15-16 | D2 | Ja
817 | Nässjö central | 72 | ssp | 217 | Ja | 3 | Ja | AC15-16 | D2 | Ja
817 | Nässjö central | 101 | ssp | 91 | Ja | 1 | ? | AC15-16 | D2 | Nej
817 | Nässjö central | 102 | ssp | 251 | Ja | 2 | ? | AC15-16 | D2 | Nej
817 | Nässjö central | 103 | ssp | 224 | Ja | 2 | ? | AC15-16 | D2 | Nej
817 | Nässjö central | 104 | ssp | 200 | Ja | 1 | ? | AC15-16 | D2 | Nej
817 | Nässjö central | u1 | ssp | 61 | Ja | ? | ? | ej el | D2 | Nej
817 | Nässjö central | u2 | ssp | 96 | Ja | ? | ? | ej el | D2 | Nej
817 | Nässjö central | u3 | ssp | 81 | Ja | ? | ? | ej el | D2 | Nej
817 | Nässjö central | u6 | ssp | 82 | Ja | ? | ? | ej el | D2 | Nej
817 | Nässjö central | hnj 1 | ssp | 105 | ? | ? | ? | ej el | D2 | Nej
817 | Nässjö central | hnj 2 | ssp | 77 | ? | ? | ? | ej el | D2 | Nej
817 | Nässjö central | hnj 3 | ssp | 40 | ? | ? | ? | ej el | D2 | Nej
817 | Nässjö central | hnj 4 | ssp | 42 | ? | ? | ? | ej el | D2 | Nej
313 | Näverkärret | 1 | ssp | 87 | ? | ? | ? | ej el | D2 | Nej
218 | Ockelbo | 5 | ssp | 370 | Ja | ? | ? | ej el | D2 | Nej
851 | Olofström | 1 | ssp | 191 | Ja | ? | ? | ej el |  | Nej
851 | Olofström | 1a | ssp | 57 | Ja | ? | ? | ej el |  | Nej
851 | Olofström | 2 | ssp | 77 | Ja | ? | ? | ej el | D2 | Nej
851 | Olofström | 2 | ssp | 152 | Ja | ? | ? | ej el | D2 | Nej
851 | Olofström | 4 | ssp | 569 | Ja | ? | ? | ej el | D2 | Nej
323 | Ornäs | 3 | ssp | 513 | ? | ? | ? | ej el | C2 | Nej
323 | Ornäs | 4 | ssp | 524 | ? | ? | ? | ej el | C2 | Nej
833 | Oskarshamn | 2 | ahsp | 158 | Ja | ? | ? | ej el | D2 | Nej
833 | Oskarshamn | 3 | ssp | 228 | Nej | ? | ? | ej el | D2 | Nej
932 | Perstorp | 3 | ssp | 131 | Ja | 2 | ? | AC15-16 | D2 | Nej
932 | Perstorp | 4 | ssp | 279 | Ja | 3 | ? | ej el | D2 | Nej
223 | Pilgrimstad | 3 | ssp | 100 | Nej | ? | ? | ej el |  | Nej
141 | Piteå | 3 | ssp | 254 | Ja | 3 | ? | AC15-16,ej el |  | Nej
141 | Piteå | 4 | ssp | 351 | Ja | 3 | Ja | AC15-16 |  | Nej
141 | Piteå | 7 | ssp | 95 | Ja | ? | ? | ej el |  | Nej
141 | Piteå | 8 | ssp | 133 | Ja | ? | ? | ej el |  | Nej
141 | Piteå | 9 | ssp | 102 | Nej | 3 | Ja | AC15-16 |  | Nej
141 | Piteå | 10 | ssp | 148 | Ja | 3 | ? | ej el |  | Nej
141 | Piteå | 11 | ssp | 142 | Ja | 3 | Ja | AC15-16 |  | Nej
141 | Piteå | 12 | ssp | 278 | Ja | 3 | ? | ej el,AC15-16 |  | Nej
141 | Piteå | 13 | ssp | 238 | Ja | ? | ? | ej el |  | Nej
141 | Piteå | 14 | ssp | 192 | Ja | ? | ? | ej el |  | Nej
141 | Piteå | 15 | ssp | 64 | Ja | 3 | ? | ej el |  | Nej
141 | Piteå | 17 | ssp | 237 | Ja | ? | ? |  |  | Nej
141 | Piteå | 31 | ssp | 653 | Nej | 3 | ? | AC15-16 | E4 | Nej
141 | Piteå | 31 | ssp | 60 | Nej | 2 | ? | ej el |  | Nej
141 | Piteå | 34 | ssp | 122 | Ja | ? | ? | ej el |  | Nej
117 | Polcirkeln | 3 | ssp | 207 | Ja | 1 | ? | ej el | D2 | Nej
211 | Ragunda | kajspår | ssp | 224 | Ja | 1 | ? | AC15-16 | D2 | Ja
811 | Ralingsås | bvstick | ssp | 142 | ? | ? | ? | ej el |  | Nej
216 | Ramsjö | 4 | ssp | 113 | Ja | ? | ? | ej el | D2 | Nej
732 | Reftele | 3 | ssp | 169 | Ja | ? | ? | ej el | D2 | Nej
841 | Rimforsa | bv-stick | ssp | 109 | ? | ? | ? | ej el |  | Ja
943 | Ronneby | 3a | ssp | 52 | Nej | ? | ? | ej el | D2 | Nej
943 | Ronneby | 4 | ssp | 194 | Ja | ? | ? | ej el | D2 | Nej
433 | Rosersberg | 4 | ssp | 182 | Ja | ? | ? | ej el | C1 | Nej
153 | Rossön | 1 | ahsp | 773 | Nej | ? | ? | ej el | D2 | Nej
433 | Rotebro | bv2 | ssp | 188 | Nej | ? | ? | ej el |  | Nej
661 | Rottneros | 2 | ahsp | 269 | Ja | ? | ? | ej el | B_5,6 | Nej
661 | Rottneros | 3 | ssp | 265 | Ja | ? | ? | ej el | B_5,6 | Nej
875 | Ruda | bvstick | ssp | 449 | ? | ? | ? | ej el | D2 | Ja
720 | Rydaholm | bv-stick | ssp | 75 | ? | ? | ? | ej el |  | Ja
322 | Ryggen | 1 | ssp | 379 | ? | ? | ? | ej el | D2 | Nej
651 | Ryr | bv-stick | ssp | 60 | Ja | ? | ? | ej el | C2 | Ja
331 | Rättvik | 1 | ssp | 200 | Ja | 3 | Nej | AC15-16 | D2 | Nej
218 | Röstbo | 0 | ssp | 200 | ? | ? | ? | ej el | D2 | Ja
431 | Sala | 5 | ssp | 301 | Nej | 2 | ? | AC15-16 | B1 | Nej
431 | Sala | 6 | ssp | 246 | ? | 2 | ? | AC15-16 |  | Nej
431 | Sala | kalkst | ssp | 232 | ? | ? | ? | ej el |  | Nej
171 | Saluböle | 100 | ssp | 216 | ? | ? | ? | ej el | E4 | Nej
641 | Sandared | bv-stick | ssp | 47 | Ja | ? | ? | ej el | D2 | Ja
943 | Sandbäck | 3 | ssp | 113 | Ja | ? | ? | ej el |  | Nej
711 | Sandhem | stick | ssp | 55 | ? | ? | ? | ej el |  | Ja
315 | Sandviken | 4 | ssp | 446 | Ja | ? | ? | AC15-16 | D2 | Nej | Se flik kommande ändringar
315 | Sandviken | 5 | ssp | 378 | Ja | ? | ? | AC15-16 | D2 | Nej
315 | Sandviken | 6 | ssp | 346 | Ja | ? | ? | AC15-16 | D2 | Nej
315 | Sandviken | 7 | ssp | 247 | Ja | ? | ? | AC15-16 | D2 | Nej
315 | Sandviken | 8 | ssp | 229 | Ja | ? | ? | AC15-16 | D2 | Nej
315 | Sandviken | 9 | ssp | 192 | Ja | ? | ? | AC15-16 | D2 | Nej
637 | Segmon | 1 | ssp | 160 | ? | 2 | ? | AC15-16 | D2 | Nej
637 | Segmon | 1 | ssp | 94 | ? | 2 | ? | ej el | D2 | Nej
130 | Selsjön | 3 | ssp | 87 | Ja | 2 | ? | ej el |  | Nej
113 | Sikträsk | 0 | ssp | 61 | Ja | 1 | ? | ej el | D2 | Nej | Se flik kommande ändringar
217 | Simeå | 1 | ssp | 82 | Ja | ? | ? | ej el | C2 | Nej
383 | Skattkärr | 3 | ssp | 248 | Ja | 2 | ? | AC15-16 |  | Nej
621 | Skee | 1 | ssp | 233 | ? | 2 | Ja | AC15-16 | D2 | Nej
621 | Skee | 1 | ssp | 205 | ? | 2 | Ja | AC15-16 | D2 | Nej
143 | Skelleftehamns övre | 1m | ssp | 226 | Ja | ? | ? | ej el |  | Nej
143 | Skelleftehamns övre | 2 | ssp | 241 | Ja | ? | ? | ej el |  | Nej
143 | Skelleftehamns övre | 2m | ssp | 226 | Ja | ? | ? | ej el |  | Nej
143 | Skelleftehamns övre | 3 | ahsp | 397 | Ja | 1 | ? | AC15-16 | E2 | Nej
143 | Skelleftehamns övre | 4a | ssp | 97 | Ja | 1 | Ja | AC15-16,ej el |  | Nej
143 | Skelleftehamns övre | 5 | ssp | 374 | Ja | 1 | ? | AC15-16,ej el |  | Nej
143 | Skelleftehamns övre | 6 | ssp | 373 | Ja | 1 | ? | AC15-16,ej el |  | Nej
143 | Skelleftehamns övre | 7 | ssp | 92 | Ja | ? | ? | ej el |  | Nej
143 | Skelleftehamns övre | 8 | ssp | 92 | Ja | ? | ? | ej el |  | Nej
732 | Skillingaryd | lastspår | ssp | 65 | Ja | 1 | Nej | ej el | D2 | Nej
313 | Skinnskatteberg | 5 | ssp | 212 | Ja | 1 | Ja | ej el | D2 | Nej
395 | Skoghall | 1 | ssp | 509 | ? | 2 | ? | AC15-16 | D2 | Nej
395 | Skoghall | 3 | ssp | 93 | ? | 2 | ? | AC15-16 | D2 | Nej
382 | Skåre | 3 | ssp | 126 | Nej | ? | ? | ej el |  | Nej
522 | Skänninge | 3,sky2 | ahsp,ssp | 956 | ? | 1 | ? | AC15-16,ej el | D2,[Saknas] | Nej
217 | Skästra | 3 | ssp | 346 | Ja | 1 | ? | ej el | D2 | Nej
512 | Skövde central | 56 | ssp | 257 | ? | 1 | ? | ej el | D2 | Nej
512 | Skövde central | 56 | ssp | 104 | ? | ? | ? | ej el | D2 | Nej
512 | Skövde central | bv1 | ssp | 129 | Ja | ? | ? | ej el | D2 | Ja
512 | Skövde central | bv2 | ssp | 30 | Ja | ? | ? | ej el | D2 | Ja
512 | Skövde central | bv3 | ssp | 30 | Ja | ? | ? | ej el | D2 | Ja
512 | Slätte | bv1 | ssp | 132 | Ja | ? | ? | ej el | D2 | Ja
340 | Smedjebacken | 1 | ssp | 99 | ? | ? | Ja | ej el |  | Nej
340 | Smedjebacken | 5 | ssp | 464 | Ja | 1 | Ja | AC15-16 | D2 | Nej
340 | Smedjebacken | 6 | ssp | 336 | Ja | 1 | Ja | AC15-16 | D2 | Nej
340 | Smedjebacken | 7 | ssp | 269 | Ja | 1 | Ja | AC15-16 | D2 | Nej
340 | Smedjebacken | 8 | ssp | 235 | Ja | 1 | Ja | ej el | D2 | Nej
340 | Smedjebacken | 9 | ssp | 187 | Ja | 1 | Ja | ej el | D2 | Nej
340 | Smedjebacken | 10 | ssp | 173 | Ja | 1 | Ja | ej el | D2 | Nej
340 | Smedjebacken | 11 | ssp | 197 | Ja | 1 | Ja | ej el | D2 | Nej
340 | Smedjebacken | 12 | ssp | 197 | Ja | 1 | Ja | ej el | D2 | Nej
732 | Smålandsstenar | 3 | ssp | 177 | Ja | ? | Nej | ej el | D2 | Nej
732 | Smålandsstenar | 4 | ssp | 195 | Ja | ? | Nej | ej el | D2 | Nej
333 | Snickarbo | 1 | ssp | 137 | ? | 1 | ? | ej el | D2 | Nej
402 | Solna | 92 | ahsp | 210 | ? | 1 | ? | AC15-16 | D2 | Nej
401 | Solna | b | ahsp | 175 | ? | ? | ? | ej el |  | Nej
401 | Solna-Ulriksdal | 91 | ahsp | 234 | ? | 1 | ? | AC15-16 | D2 | Nej
811 | Sommen | bvstick | ssp | 184 | ? | ? | ? | ej el |  | Nej
823 | Spjutsbygd | 3 | ssp | 112 | ? | ? | ? | ej el | D2 | Nej
223 | Stavre | upst.sp | ssp | 74 | Ja | 2 | ? | AC15-16 | D2 | Nej
233 | Stavreviken | 3 | ssp | 202 | ? | ? | ? | ej el | D2 | Nej
912 | Stehag | 4 | ssp | 345 | ? | ? | ? | ej el |  | Nej
111 | Stenbacken | 3 | ssp | 172 | Ja | 1 | ? | ej el,AC15-16 | D2 | Nej | Se flik kommande ändringar
512 | Stenstorp | 0 | ssp | 135 | Nej | ? | ? | ej el |  | Nej
625 | Stenungsund | 4 | ahsp | 331 | Ja | 2 | ? | AC15-16 | D2 | Nej
625 | Stenungsund | 11 | ssp | 125 | Ja | ? | ? | ej el | D2 | Nej
401 | Stockholms central | 13a,13b | ahsp | 470 | ? | 2 | ? | AC15-16 | D2 | Nej
401 | Stockholms central | 14a | nhsp | 337 | ? | 3 | ? | AC15-16 | D2 | Nej
401 | Stockholms central | 15a | nhsp | 269 | ? | 1 | ? | AC15-16 | D2 | Nej
401 | Stockholms central | 16a,16b | ahsp | 266 | ? | 3 | ? | AC15-16 | D2 | Nej
401 | Stockholms central | b1 | ahsp | 155 | ? | 1 | ? | AC15-16 |  | Nej
401 | Stockholms central | b2 | ahsp | 133 | ? | ? | ? | AC15-16 |  | Nej
401 | Stockholms central | e4 | ahsp | 238 | ? | 3 | ? | AC15-16 | D2 | Nej
401 | Stockholms central | g2 | ahsp,ssp | 201 | ? | 1 | ? | AC15-16 |  | Nej
732 | Stolpen | 1 | ssp | 125 | Ja | ? | ? | ej el |  | Nej
111 | Stordalen | 3 | ssp | 194 | Ja | 1 | ? | AC15-16 | D2 | Nej
364 | Storfors | 3 | ssp | 383 | Ja | ? | ? | ej el | D2 | Nej
364 | Storfors | 4 | ssp | 339 | Nej | ? | ? | ej el | D2 | Nej
221 | Storlien | 6 | ssp | 112 | ? | ? | ? | ej el | D2 | Nej
124 | Storsund | 3 | ssp | 250 | Ja | 2 | ? | ej el |  | Nej
315 | Storvik | 7 | ssp | 544 | Nej | 3 | ? | AC15-16 | D2 | Nej
315 | Storvik | 8 | ssp | 319 | Ja | ? | ? | ej el | D2 | Nej
315 | Storvik | 9 | ssp | 262 | Nej | ? | ? | ej el | D2 | Nej
315 | Storvik | 11 | ssp | 75 | Nej | ? | ? | ej el | C2 | Nej
434 | Storvreta | 4 | ssp | 62 | ? | ? | ? | ej el | E2 | Nej
621 | Strömstad | 2 | ssp | 254 | Ja | 1 | Ja | AC15-16,ej el | C2 | Nej
383 | Strömtorp | 1 | ssp | 396 | ? | 2 | ? | AC15-16,ej el |  | Nej
383 | Strömtorp | 5 | ssp | 255 | ? | ? | ? | ej el,AC15-16 |  | Ja
325 | Ställdalen | 01 | ssp | 151 | Nej | 3 | ? | ej el | D2 | Nej
224 | Stöde | 1 | ssp | 53 | ? | ? | ? | ej el | D2 | Nej
234 | Sundsvalls central | 9,64 | nhsp,ahsp | 239 | Nej | 3 | ? | AC15-16 | D2 | Nej
234 | Sundsvalls central | 34 | ssp | 222 | ? | ? | ? | ej el | D2 | Nej
234 | Sundsvalls central | 43 | ssp | 46 | ? | ? | ? | ej el | D2 | Nej
234 | Sundsvalls central | 51 | ssp | 141 | Ja | 1 | ? | AC15-16 |  | Nej
234 | Sundsvalls central | 52 | ssp | 199 | Nej | 1 | ? | AC15-16 |  | Nej
234 | Sundsvalls central | 53 | ssp | 168 | Ja | 1 | ? | AC15-16 |  | Nej
234 | Sundsvalls central | 54 | ssp | 148 | Ja | 1 | ? | AC15-16 |  | Nej
230 | Sundsvalls central | 62 | ssp | 160 | ? | 2 | ? | ej el | D2 | Nej | Se flik kommande ändringar
230 | Sundsvalls central | hbg1 | ssp | 282 | Ja | ? | ? | ej el | D2 | Nej | Se flik kommande ändringar
230 | Sundsvalls central | hbg2 | ssp | 232 | Ja | ? | ? | ej el | D2 | Nej | Se flik kommande ändringar
661 | Sunne | 4 | ssp | 249 | Ja | ? | ? | ej el | B_5,6 | Nej
661 | Sunne | kajspår | ssp | 199 | Ja | ? | ? | ej el | B_5,6 | Nej
235 | Sunnäsbruk | 1 | ssp | 109 | ? | ? | ? | ej el | D2 | Nej
345 | Surahammar | upst.sp | ssp | 155 | ? | ? | ? | ej el |  | Nej
235 | Svartvik | 1 | ssp | 204 | Ja | 1 | ? | AC15-16 | D2 | Nej
383 | Svartå | 4 | ssp | 261 | Ja | 2 | ? | AC15-16,ej el |  | Nej
919 | Svågertorp | Ba-stick | ssp | 138 | ? | ? | ? | ej el | E4 | Nej
637 | Säffle | 4 | ssp | 302 | Nej | 3 | Ja | AC15-16 | D2 | Nej | Se flik kommande ändringar
637 | Säffle | 4 | ssp | 311 | Ja | 3 | Ja | AC15-16 | D2 | Nej | Se flik kommande ändringar
637 | Säffle | 4 | ssp | 47 | Nej | 3 | Ja | ej el | D2 | Nej | Se flik kommande ändringar
637 | Säffle | vågspår | ssp | 164 | Ja | 3 | Nej | AC15-16 | D2 | Nej | Se flik kommande ändringar
333 | Säter | stick | ssp | 175 | Ja | ? | ? | ej el | D2 | Ja
602 | Sävenäs rangerbangård | 34 | ssp | 171 | ? | 1 | ? | AC15-16 | D2 | Nej
602 | Sävenäs rangerbangård | 34 | ssp | 413 | Ja | 1 | ? | AC15-16 |  | Nej
602 | Sävenäs rangerbangård | 35 | ssp | 520 | ? | 1 | ? | AC15-16 | D2 | Nej
602 | Sävenäs rangerbangård | 36 | ssp | 461 | ? | 1 | ? | AC15-16 | D2 | Nej
602 | Sävenäs rangerbangård | 37 | ssp | 461 | ? | 1 | ? | AC15-16 | D2 | Nej
602 | Sävenäs rangerbangård | 38 | ssp | 154 | ? | ? | ? | ej el |  | Nej
602 | Sävenäs rangerbangård | 39 | ssp | 149 | ? | ? | ? | ej el |  | Nej
602 | Sävenäs rangerbangård | 111 | ahsp | 76 | ? | 1 | ? | AC15-16 | D2 | Nej | Se flik kommande ändringar
602 | Sävenäs rangerbangård | 111 | ahsp | 515 | ? | 1 | ? | AC15-16 | D2 | Nej | Se flik kommande ändringar
602 | Sävenäs rangerbangård | värmespr | ssp | 88 | ? | 1 | ? | AC15-16,ej el |  | Nej
413 | Södertälje centrum | 1b | nhsp | 283 | Nej | 3 | Ja | AC15-16 | D2 | Nej
413 | Södertälje centrum | 3,3b | nhsp | 300 | Nej | 3 | Ja | AC15-16 | D2 | Nej
413 | Södertälje centrum | 4b | ahsp | 239 | Nej | 3 | ? | AC15-16 | D2 | Nej
410 | Södertälje hamn | 5 | nhsp | 290 | ? | 2 | ? | AC15-16 | D2 | Nej
410 | Södertälje hamn | 9 | ssp | 341 | Ja | 1 | ? | AC15-16 | C1 | Nej
410 | Södertälje hamn | 10 | ssp | 277 | Ja | 1 | ? | AC15-16 | C1 | Nej
410 | Södertälje hamn | 11 | ssp | 222 | Ja | 1 | ? | AC15-16 | C1 | Nej
410 | Södertälje hamn | 12 | ssp | 156 | Ja | 1 | ? | AC15-16 | C1 | Nej
410 | Södertälje hamn | 13 | ssp | 128 | Ja | 1 | ? | AC15-16 | C1 | Nej
410 | Södertälje hamn | 14 | ssp | 84 | ? | ? | ? | ej el |  | Nej | Se flik kommande ändringar
418 | Södertälje syd övre | bv-stick | ssp | 241 | ? | ? | ? | ej el |  | Nej
841 | Södra Vi | 2 | ssp | 247 | Ja | ? | ? | ej el | D2 | Nej
841 | Södra Vi | fril1 | ssp | 371 | Ja | ? | ? | ej el | D2 | Nej
943 | Sölvesborg | 4 | ssp | 305 | Ja | ? | ? | ej el | D2 | Nej
943 | Sölvesborg | 5 | ssp | 265 | Ja | ? | ? | ej el | D2 | Nej
943 | Sölvesborg | 6 | ssp | 102 | Ja | ? | ? | ej el | D2 | Nej
216 | Tallåsen | 1 | ssp | 140 | Nej | 1 | ? | AC15-16 | D2 | Nej
621 | Tanum | 2,1 | nhsp,ahsp | 464 | Nej | 2 | ? | AC15-16 | D2 | Nej
926 | Teckomatorp | 5 | ssp | 160 | Ja | ? | ? | ej el |  | Nej
711 | Tenhult | 3 | ssp | 68 | Ja | ? | ? | ej el |  | Nej
233 | Timrå | 4 | ahsp | 678 | ? | 1 | ? | AC15-16 | E2 | Nej
403 | Tomteboda bangård | 6 | ssp | 660 | ? | 1 | ? | AC15-16 | C1 | Nej | se flik kommande ändringar
403 | Tomteboda bangård | 6 | ssp | 634 | Nej | 1 | ? | AC15-16 | C1 | Nej | se flik kommande ändringar
403 | Tomteboda bangård | 7 | ssp | 583 | ? | 1 | ? | AC15-16 | C1 | Nej | se flik kommande ändringar
403 | Tomteboda bangård | 7 | ssp | 557 | Ja | 1 | ? | AC15-16 | C1 | Nej | se flik kommande ändringar
403 | Tomteboda bangård | 8 | ssp | 323 | Nej | 1 | ? | AC15-16 | C1,[Saknas] | Nej | se flik kommande ändringar
403 | Tomteboda bangård | 8 | ssp | 141 | Ja | 1 | ? | AC15-16 |  | Nej | se flik kommande ändringar
403 | Tomteboda bangård | 9 | ssp | 356 | Ja | 1 | ? | AC15-16 | C1 | Nej | se flik kommande ändringar
403 | Tomteboda bangård | 9 | ssp | 330 | ? | 1 | ? | AC15-16 | C1 | Nej | se flik kommande ändringar
403 | Tomteboda bangård | 10 | ssp | 312 | ? | 1 | ? | AC15-16 | C1 | Nej | se flik kommande ändringar
403 | Tomteboda bangård | 11 | ssp | 308 | ? | 1 | ? | AC15-16 | C1 | Nej | se flik kommande ändringar
403 | Tomteboda bangård | 12 | ssp | 238 | ? | 1 | ? | AC15-16 | C1 | Nej | se flik kommande ändringar
403 | Tomteboda bangård | 13 | ssp | 209 | ? | 1 | ? | AC15-16 | C1 | Nej | se flik kommande ändringar
403 | Tomteboda bangård | 14 | ssp | 180 | ? | 1 | ? | AC15-16 | C1 | Nej | se flik kommande ändringar
403 | Tomteboda bangård | 15 | ssp | 151 | ? | 1 | ? | AC15-16 | C1 | Nej | se flik kommande ändringar
403 | Tomteboda bangård | 16 | ssp | 162 | ? | 1 | ? | AC15-16 | C1 | Nej | se flik kommande ändringar
403 | Tomteboda bangård | 17 | ssp | 474 | ? | 1 | ? | AC15-16 | C1 | Nej | se flik kommande ändringar
403 | Tomteboda bangård | 18 | ssp | 483 | ? | 1 | ? | AC15-16 | C1 | Nej | se flik kommande ändringar
403 | Tomteboda bangård | 19 | ssp | 494 | ? | 1 | ? | AC15-16 | C1 | Nej | se flik kommande ändringar
403 | Tomteboda bangård | 26 | ssp | 376 | ? | 1 | ? | AC15-16 |  | Nej | se flik kommande ändringar
403 | Tomteboda bangård | 27 | ssp | 376 | ? | 1 | ? | AC15-16 |  | Nej | se flik kommande ändringar
403 | Tomteboda bangård | 28 | ssp | 289 | ? | 1 | ? | AC15-16 |  | Nej | se flik kommande ändringar
403 | Tomteboda bangård | 29 | ssp | 289 | ? | 1 | ? | AC15-16 |  | Nej | se flik kommande ändringar
403 | Tomteboda bangård | 30 | ssp | 395 | ? | 1 | ? | AC15-16 |  | Nej | se flik kommande ändringar
403 | Tomteboda bangård | 31 | ssp | 543 | Ja | 1 | ? | AC15-16 | C1 | Nej | se flik kommande ändringar
403 | Tomteboda bangård | 32 | ssp | 416 | Ja | 1 | ? | AC15-16 | C1 | Nej | se flik kommande ändringar
403 | Tomteboda bangård | 32r | ssp | 537 | ? | 1 | ? | AC15-16 | C1 | Nej | se flik kommande ändringar
403 | Tomteboda bangård | 33r | ssp | 498 | ? | 1 | ? | AC15-16 | C1 | Nej | se flik kommande ändringar
403 | Tomteboda bangård | 40 | ssp | 188 | ? | 1 | ? | ej el |  | Nej | se flik kommande ändringar
403 | Tomteboda bangård | 41 | ssp | 119 | ? | 1 | ? | AC15-16 | C1 | Nej | se flik kommande ändringar
403 | Tomteboda bangård | 42 | ssp | 120 | ? | 1 | ? | AC15-16 |  | Nej | se flik kommande ändringar
403 | Tomteboda bangård | 47stopp | ssp | 72 | ? | 1 | ? | AC15-16 |  | Nej | se flik kommande ändringar
403 | Tomteboda bangård | 48stopp | ssp | 112 | ? | 1 | ? | AC15-16 |  | Nej | se flik kommande ändringar
403 | Tomteboda bangård | 49stopp | ssp | 76 | ? | 1 | ? | AC15-16 |  | Nej | se flik kommande ändringar
403 | Tomteboda bangård | 50 | ssp | 169 | ? | 1 | ? | AC15-16 |  | Nej | se flik kommande ändringar
403 | Tomteboda bangård | 51 | ssp | 78 | ? | 1 | ? | AC15-16 | C1 | Nej | se flik kommande ändringar
403 | Tomteboda bangård | 52 | ssp | 99 | ? | 1 | ? | AC15-16 | C1 | Nej | se flik kommande ändringar
403 | Tomteboda bangård | 52,51 | ssp | 87 | ? | 1 | ? | AC15-16 |  | Nej | se flik kommande ändringar
403 | Tomteboda bangård | l5 | ssp | 286 | ? | 1 | ? | AC15-16 |  | Nej | se flik kommande ändringar
403 | Tomteboda bangård | l6 | ssp | 84 | ? | 1 | ? | AC15-16 |  | Nej | se flik kommande ändringar
403 | Tomteboda bangård | l6 | ssp | 234 | ? | 1 | ? | AC15-16 |  | Nej | se flik kommande ändringar
403 | Tomteboda bangård | l7 | ssp | 192 | ? | 1 | ? | AC15-16 |  | Nej | se flik kommande ändringar
111 | Torneträsk | 1 | ssp | 223 | Nej | 2 | ? | AC15-16 | D2 | Nej | se flik kommande ändringar
912 | Tornhill | bv-stick | ssp | 177 | Nej | ? | ? | ej el |  | Ja
661 | Torsby | 1 | nhsp | 149 | Ja | ? | ? | ej el | B_5,6 | Nej
661 | Torsby | 2 | ahsp | 160 | Ja | ? | ? | ej el | B_5,6 | Nej
661 | Torsby | 2 | ssp | 127 | Ja | ? | ? | ej el | B_5,6 | Nej
312 | Torsåker | 3 | ssp | 150 | ? | ? | ? | ej el | D2 | Nej
444 | Tortuna | 3 | ahsp,ssp | 81 | Nej | 3 | ? | ej el |  | Nej
733 | Torup | 4 | ssp | 178 | Nej | ? | ? | ej el |  | Nej
811 | Tranås | 301 | ssp | 102 | ? | ? | ? | ej el |  | Nej
811 | Tranås | 302 | ssp | 37 | ? | ? | ? | ej el |  | Nej
811 | Tranås | 303 | ssp | 147 | ? | ? | ? | ej el |  | Nej
811 | Tranås | 304 | ssp | 147 | ? | ? | ? | ej el |  | Nej
914 | Trelleborg | 3 | ssp | 267 | Ja | 3 | ? | ej el | D2 | Nej
914 | Trelleborg | 3 | ssp | 84 | Ja | 3 | ? | ej el | D2 | Nej
914 | Trelleborg | 4 | ssp | 359 | Ja | ? | ? | ej el | D2 | Nej
914 | Trelleborg | 5 | ssp | 358 | Ja | ? | ? | ej el | D2 | Nej
914 | Trelleborg | 8 | ssp | 73 | Ja | 1 | Ja | AC15-16 | D2 | Nej
914 | Trelleborg | 31 | ssp | 302 | Ja | ? | ? | ej el | D2 | Nej
914 | Trelleborg | 33 | ssp | 175 | Ja | ? | ? | AC15-16,ej el | D2 | Nej
914 | Trelleborg | 33 | ssp | 156 | Ja | 1 | ? | ej el | D2 | Nej
914 | Trelleborg | 34 | ssp | 237 | Nej | 2 | ? | AC15-16 | D2 | Nej
914 | Trelleborg | 35 | ssp | 260 | Nej | 2 | ? | AC15-16 | D2 | Nej
914 | Trelleborg | 36 | ssp | 278 | Ja | 2 | ? | AC15-16,ej el | D2 | Nej
914 | Trelleborg | 81 | ahsp | 212 | Nej | 3 | ? | AC15-16 | D2 | Nej
914 | Trelleborg | 82 | ahsp | 167 | Nej | 3 | ? | AC15-16,ej el | D2 | Nej
914 | Trelleborg | 93 | ssp | 720 | Nej | 1 | ? | AC15-16,ej el | D2 | Nej
914 | Trelleborg | 94 | ssp | 751 | Nej | 1 | ? | AC15-16,ej el | D2 | Nej
635 | Trollhättan | 3 | ahsp | 556 | Ja | 2 | ? | AC15-16 | D2 | Nej
635 | Trollhättan | 4 | ahsp | 255 | Ja | 2 | ? | AC15-16 | D2 | Nej
635 | Trollhättan | 5 | ssp | 168 | Ja | 2 | ? | AC15-16 | D2 | Nej
635 | Trollhättan | 6 | ssp | 78 | Ja | 2 | ? | AC15-16 | D2 | Nej
221 | Trångsviken | upst.sp | ssp | 205 | ? | ? | ? | ej el | D2 | Nej
235 | Trödje | 1 | ssp | 80 | Nej | ? | ? | ej el | D2 | Nej
410 | Tumba | 2 | ahsp | 260 | Nej | 3 | ? | AC15-16 | D2 | Nej
410 | Tumba | 3 | ahsp | 285 | Nej | 3 | ? | AC15-16 | D2 | Nej
410 | Tumba | 5 | ahsp | 448 | Nej | 2 | ? | AC15-16 | D2 | Nej
410 | Tumba | 5 | ahsp | 147 | Nej | 2 | ? | AC15-16 | D2 | Nej
410 | Tumba | 6 | ssp | 134 | Nej | ? | ? | ej el |  | Nej
410 | Tumba | 8 | ssp | 244 | Nej | 1 | ? | AC15-16 |  | Nej
410 | Tumba | 9 | ssp | 245 | Nej | 1 | ? | AC15-16 |  | Nej
126 | Tväråbäck | 4 | ssp | 132 | Ja | 3 | ? | AC15-16 |  | Nej
126 | Tvärålund | 1 | ssp | 92 | Ja | 2 | ? | ej el |  | Nej
627 | Tyllered | bv-stick | ssp | 148 | Ja | ? | ? | ej el | C2 | Ja
153 | Tågsjöberg | 3 | ssp | 467 | Ja | ? | ? | ej el |  | Nej
153 | Tågsjöberg | stick | ssp | 103 | Ja | ? | ? | ej el | D2 | Nej
153 | Tågsjöberg | kajspår | ssp | 224 | Ja | ? | ? | ej el |  | Nej
512 | Töreboda | 5 | ssp | 92 | Nej | 2 | ? | ej el |  | Nej
512 | Töreboda | 6 | ssp | 75 | Ja | 2 | ? | ej el | D2 | Nej
512 | Töreboda | 6 | ssp | 39 | Ja | 2 | ? | AC15-16 | D2 | Nej
512 | Töreboda | 7 | ssp | 96 | Nej | 2 | ? | ej el |  | Nej
637 | Tösse | lastspår | ssp | 192 | Nej | 2 | ? | ej el | D2 | Nej
651 | Uddevalla central | 7 | ssp | 349 | Ja | 1 | ? | AC15-16 | D2 | Nej
651 | Uddevalla central | 8 | ssp | 348 | Ja | 1 | ? | AC15-16 | D2 | Nej
651 | Uddevalla central | 9 | ssp | 396 | Ja | 1 | ? | AC15-16 | D2 | Nej
651 | Uddevalla central | 10 | ssp | 311 | Ja | 1 | ? | AC15-16 | D2 | Nej
651 | Uddevalla central | 11 | ssp | 312 | Ja | 2 | ? | AC15-16 | D2 | Nej
651 | Uddevalla central | 12 | ssp | 262 | Ja | 2 | ? | AC15-16 | D2 | Nej
651 | Uddevalla central | 101 | ssp | 460 | Ja | 3 | ? | ej el,AC15-16 | D2 | Nej
651 | Uddevalla central | banm.sp | ssp | 127 | Ja | ? | ? | ej el | D2 | Nej | Se flik kommande ändringar
651 | Uddevalla central | slängom | ssp | 103 | Ja | ? | ? | ej el | D2 | Nej
651 | Uddevalla central | upst.sp | ssp | 222 | Ja | 2 | ? | AC15-16 | D2 | Nej | Se flík kommande ändringar
651 | Uddevalla central | slängom1 | ssp | 125 | Ja | ? | ? | ej el | D2 | Nej
651 | Uddevalla central | slängom3 | ssp | 115 | Ja | ? | ? | ej el | D2 | Nej
401 | Ulriksdal | m | ahsp | 474 | ? | 1 | ? | AC15-16 |  | Nej
146 | Umeå godsbangård | 129 | ssp | 328 | ? | 1 | ? | AC15-16 |  | Nej
146 | Umeå godsbangård | 130 | ssp | 417 | Ja | 1 | ? | AC15-16 |  | Nej
146 | Umeå godsbangård | 131 | ssp | 298 | Ja | 1 | ? | AC15-16 |  | Nej
146 | Umeå godsbangård | 132 | ssp | 286 | ? | 1 | ? | AC15-16 |  | Nej
146 | Umeå godsbangård | 133 | ssp | 283 | ? | 1 | ? | AC15-16 |  | Nej
433 | Upplands Väsby | 3b | ahsp | 365 | ? | 3 | ? | AC15-16 | D2 | Nej
433 | Upplands Väsby | 7 | ssp | 208 | Ja | ? | ? | ej el | C1 | Nej
433 | Upplands Väsby | 8 | ahsp | 244 | Nej | 1 | ? | AC15-16 | D2 | Nej
433 | Upplands Väsby | 9 | ahsp | 244 | Nej | 1 | ? | AC15-16 | D2 | Nej
433 | Upplands Väsby | g1 | ssp | 249 | Nej | 1 | ? | ej el | C1 | Nej
433 | Upplands Väsby | g1 | ssp | 217 | Nej | 1 | ? | ej el | C1 | Nej
429 | Uppsala central | 12 | ahsp | 535 | Nej | 1 | ? | AC15-16 | D2 | Nej
429 | Uppsala central | 13 | ahsp | 529 | Nej | 1 | ? | AC15-16 | D2 | Nej
429 | Uppsala central | 14 | ahsp | 461 | Nej | 1 | ? | AC15-16 | D2 | Nej
429 | Uppsala central | 15 | ssp | 334 | Nej | 1 | ? | AC15-16 |  | Nej
429 | Uppsala central | 16 | ssp | 281 | Nej | 1 | ? | AC15-16 |  | Nej
429 | Uppsala central | 17 | ssp | 322 | Nej | ? | ? | AC15-16 |  | Nej
429 | Uppsala central | 22 | ssp | 186 | Nej | ? | Ja | ej el |  | Nej
429 | Uppsala central | 23 | ssp | 197 | Nej | ? | ? | ej el |  | Nej
429 | Uppsala central | 24 | ssp | 197 | Nej | ? | ? | ej el |  | Nej
429 | Uppsala central | 25 | ssp | 222 | Nej | 1 | Ja | AC15-16 |  | Nej
429 | Uppsala central | 26 | ssp | 66 | Nej | 1 | Ja | ej el,AC15-16 |  | Nej
429 | Uppsala central | 26 | ssp | 105 | Nej | 1 | ? | AC15-16 |  | Nej
429 | Uppsala central | 27 | ssp | 80 | Nej | ? | ? | AC15-16 |  | Nej
732 | Vaggeryd | 11 | ssp | 412 | Ja | 1 | Nej | ej el | D2 | Nej
732 | Vaggeryd | 11 | ssp | 215 | Ja | 1 | Nej | ej el | D2 | Nej
732 | Vaggeryd | 12 | ssp | 305 | Ja | 1 | Nej | ej el | D2 | Nej
732 | Vaggeryd | 14 | ssp | 198 | Ja | 1 | Ja | ej el | D2 | Nej
421 | Vagnhärad | bv | ssp | 157 | Nej | ? | ? | ej el |  | Nej
235 | Vallvik | 1 | ssp | 430 | ? | ? | ? | AC15-16 |  | Nej
235 | Vallvik | 4 | ssp | 348 | ? | ? | ? | AC15-16 |  | Nej
235 | Vallvik | 6 | ssp | 348 | ? | ? | ? | ej el,AC15-16 |  | Nej
350 | Valskog | 3 | ssp | 214 | ? | ? | ? | ej el |  | Nej
653 | Vara | 3 | ssp | 225 | Ja | 3 | ? | AC15-16 | D2 | Nej
653 | Vara | 3 | ssp | 165 | Ja | 3 | ? | ej el | D2 | Nej
627 | Varberg | 7 | ssp | 311 | Ja | 1 | ? | AC15-16 | D2 | Nej | se flik kommande ändringar
627 | Varberg | 8 | ssp | 268 | Ja | 1 | ? | AC15-16 | D2 | Nej | se flik kommande ändringar
627 | Varberg | 9 | ssp | 389 | Ja | 1 | ? | AC15-16 | D2 | Nej | se flik kommande ändringar
627 | Varberg | 10 | ssp | 389 | Ja | 1 | ? | AC15-16 | D2 | Nej | se flik kommande ändringar
627 | Varberg | fril2 | ssp | 138 | Ja | ? | ? | ej el | C2 | Nej | se flik kommande ändringar
627 | Varberg | fril3 | ssp | 121 | Ja | ? | ? | ej el | E2 | Nej | se flik kommande ändringar
710 | Vartofta | 1 | ssp | 153 | Ja | 2 | ? | AC15-16 |  | Nej
710 | Vartofta | 1 | ssp | 147 | Ja | 2 | ? | AC15-16 |  | Nej
111 | Vassijaure | 3 | ssp | 378 | Ja | 1 | ? | AC15-16 | D2 | Nej | Se flik kommande ändringar
656 | Veddige | bv-stick | ssp | 83 | ? | 2 | ? | ej el | D2 | Ja
653 | Vedum | 3 | ssp | 116 | Ja | ? | ? | ej el | D2 | Nej
829 | Vetlanda | 4 | ssp | 315 | Nej | ? | ? | ej el | D2 | Nej
829 | Vetlanda | 7 | ssp | 119 | Nej | ? | ? | ej el | D2 | Nej
829 | Vetlanda | 7 | ssp | 76 | Nej | ? | ? | ej el | D2 | Nej
829 | Vetlanda | 8 | ssp | 67 | Nej | ? | ? | ej el | D2 | Nej
333 | Vikmanshyttan | 3 | ssp | 120 | Nej | ? | ? | ej el | D2 | Nej
841 | Vimmerby | 11 | ssp | 169 | Ja | ? | ? | ej el | D2 | Nej
126 | Vindeln | 3 | ssp |  | Ja | 3 | ? | ej el |  | Nej
416 | Vingåker | 5 | ssp | 116 | ? | ? | ? | ej el | A | Nej
941 | Vinslöv | 3 | ssp | 63 | Ja | ? | ? | ej el |  | Nej
341 | Virsbo | 3 | ssp | 60 | Ja | 1 | ? | ej el |  | Nej
341 | Virsbo | 3 | ssp | 196 | Ja | 1 | ? | AC15-16 |  | Nej
341 | Virsbo | 4,b | ssp | 176 | Ja | 2 | ? | AC15-16,ej el |  | Nej
224 | Viskan | 3 | ssp | 136 | ? | 1 | ? | AC15-16 | D2 | Nej
814 | Vislanda | 4 | ssp | 446 | Ja | 2 | ? | ej el |  | Nej
814 | Vislanda | 5 | ssp | 174 | Ja | ? | ? | ej el |  | Nej
814 | Vislanda | 6 | ssp | 384 | Ja | ? | ? | ej el |  | Nej
814 | Vislanda | 10 | ssp | 196 | Ja | 1 | ? | AC15-16 |  | Nej
814 | Vislanda | 10 | ssp | 506 | Ja | 2 | ? | AC15-16 |  | Nej
814 | Vislanda | 11 | ssp | 167 | Ja | 1 | ? | AC15-16 |  | Nej
814 | Vislanda | 12 | ssp | 210 | Ja | ? | ? | ej el |  | Nej
814 | Vislanda | 13 | ssp | 242 | Ja | ? | ? | ej el |  | Nej
814 | Vislanda | 14 | ssp | 297 | Ja | ? | ? | ej el |  | Nej
814 | Vislanda | stick | ssp | 52 | Ja | 1 | ? | AC15-16 |  | Ja
611 | Vårgårda | bv-stick | ssp | 107 | Ja | ? | ? | ej el | D2 | Ja
652 | Vänersborg central | 4 | ssp | 107 | Ja | 3 | Ja | AC15-16 | D2 | Nej
652 | Vänersborg central | 5 | ssp | 100 | Ja | ? | ? | ej el | D2 | Nej
138 | Vännäs | 6 | ssp | 613 | Ja | 1 | Ja | AC15-16 |  | Nej
138 | Vännäs | 7 | ssp | 545 | Ja | 1 | Ja | AC15-16 |  | Nej
138 | Vännäs | 8 | ssp | 288 | Ja | 1 | Ja | AC15-16 |  | Nej
138 | Vännäs | 9 | ssp | 247 | Ja | 1 | Ja | AC15-16 |  | Nej
138 | Vännäs | 10 | ssp | 275 | Ja | ? | Ja | ej el |  | Nej
138 | Vännäs | 112 | ssp | 119 | Ja | 1 | Ja | AC15-16 |  | Nej
138 | Vännäs | 113 | ssp | 185 | Ja | 1 | Ja | AC15-16 |  | Nej
138 | Vännäs | 114 | ssp | 201 | Ja | 1 | Ja | AC15-16 |  | Nej
138 | Vännäs | 115 | ssp | 201 | Ja | 2 | Ja | AC15-16 |  | Nej
138 | Vännäs | 116 | ssp | 254 | Ja | 1 | Ja | AC15-16 |  | Nej
138 | Vännäs | 117 | ssp | 300 | Ja | 1 | Ja | AC15-16 |  | Nej
138 | Vännäs | b1 | ssp | 157 | Ja | 1 | ? | AC15-16 |  | Ja
138 | Vännäs | sky1 | ssp | 52 | Ja | 3 | Ja | AC15-16 |  | Nej
138 | Vännäs | timmer | ssp | 395 | Ja | 1 | Ja | ej el,AC15-16 |  | Nej
512 | Väring | 1 | ssp | 213 | Ja | ? | ? | ej el | D2 | Nej
637 | Värmlands Bro | 1 | ssp | 212 | Nej | 2 | ? | AC15-16 | D2 | Nej
720 | Värnamo | 1 | ahsp | 52 | Ja | ? | ? | ej el | D2 | Nej | se flik kommande ändringar
720 | Värnamo | 7 | ssp | 371 | Ja | 1 | ? | AC15-16 | D2 | Nej | se flik kommande ändringar
720 | Värnamo | 8 | ssp | 259 | Ja | 1 | ? | AC15-16 | D2 | Nej | se flik kommande ändringar
720 | Värnamo | 9 | ssp | 216 | Ja | 1 | ? | AC15-16 | D2 | Nej | se flik kommande ändringar
720 | Värnamo | 13,2 | ssp,nhsp | 179 | Ja | ? | ? | ej el,AC15-16 | [Saknas],D2 | Nej | se flik kommande ändringar
405 | Värtan | 5 | ssp | 107 | Nej | 2 | ? | AC15-16 |  | Nej
405 | Värtan | 5 | ssp | 409 | Nej | 2 | ? | AC15-16,ej el |  | Nej
405 | Värtan | repspår | ssp | 100 | Nej | ? | Ja | ej el |  | Nej
405 | Värtan | vågspår | ssp | 489 | Nej | 2 | ? | AC15-16 |  | Nej
383 | Väse | 3 | ssp | 142 | ? | 2 | ? | ej el,AC15-16 | [Saknas],D2 | Nej | Se flik kommande ändringar
476 | Västerhaninge | 8 | ahsp,ssp | 212 | ? | ? | ? | ej el |  | Nej
476 | Västerhaninge | 9 | ssp | 348 | ? | ? | ? | ej el |  | Nej
476 | Västerhaninge | 10 | ssp | 349 | ? | ? | ? | ej el |  | Nej
845 | Västervik | 10 | ssp | 139 | Ja | ? | ? | ej el |  | Nej
845 | Västervik | 11 | ssp | 189 | Ja | ? | ? | ej el |  | Nej
845 | Västervik | 12 | ssp | 214 | Ja | ? | ? | ej el |  | Nej | Se flik kommande ändringar
845 | Västervik | 13 | ssp | 172 | Ja | ? | ? | ej el |  | Nej | Se flik kommande ändringar
845 | Västervik | 14 | ssp | 144 | Ja | ? | ? | ej el |  | Nej
845 | Västervik | uppst | ssp | 45 | Ja | ? | ? | ej el |  | Nej
349 | Västerås central | 1b | ahsp | 125 | ? | 3 | ? | AC15-16 | D2 | Nej
349 | Västerås central | 6 | ssp | 335 | Nej | 2 | ? | AC15-16 | C1 | Nej
349 | Västerås central | 7 | ssp | 234 | Ja | 1 | ? | AC15-16 | C1 | Nej
349 | Västerås central | 8 | ssp | 165 | Ja | 1 | ? | AC15-16 | C1 | Nej
349 | Västerås central | 9 | ssp | 261 | Nej | 1 | ? | AC15-16 | C1 | Nej
349 | Västerås central | a | ssp | 56 | ? | 1 | ? | ej el |  | Nej
349 | Västerås central | a | ssp | 204 | ? | 1 | ? | ej el |  | Nej
349 | Västerås central | g repsp | ssp | 141 | ? | 2 | ? | AC15-16 |  | Nej
932 | Västra Torup | 1 | ssp | 87 | Ja | ? | ? | ej el |  | Nej
821 | Växjö | 116 | ssp | 174 | Ja | 3 | Ja | AC15-16 |  | Nej
961 | Ystad | 10 | ssp,ahsp | 252 | Ja | 3 | ? | AC15-16 | D2 | Nej
961 | Ystad | 10 | ssp | 256 | Ja | 3 | ? | AC15-16 | D2 | Nej
962 | Ystad | 11 | ssp | 578 | Nej | ? | ? | ej el | D2 | Nej
962 | Ystad | 12 | ssp | 459 | Nej | ? | ? | ej el | D2 | Nej
962 | Ystad | 13 | ssp | 399 | Nej | ? | ? | ej el | D2 | Nej
962 | Ystad | 14 | ssp | 362 | Ja | ? | ? | ej el | D2 | Nej
962 | Ystad | 15 | ssp | 212 | Ja | ? | ? | ej el | D2 | Nej
962 | Ystad | 15 | ssp | 72 | Ja | ? | ? | ej el | D2 | Nej
962 | Ystad | 18 | ssp | 304 | Ja | ? | ? | ej el | D2 | Nej
962 | Ystad | 20 | ssp | 218 | Ja | ? | ? | ej el | D2 | Nej
962 | Ystad | 21 | ssp | 237 | Nej | ? | ? | ej el | D2 | Nej
962 | Ystad | 23 | ssp | 151 | Nej | ? | ? | ej el | D2 | Nej
962 | Ystad | 26 | ssp | 154 | Ja | ? | ? | ej el | D2 | Nej
962 | Ystad | 27 | ssp | 70 | Ja | ? | Ja | ej el | D2 | Nej
962 | Ystad | 40 | ssp | 81 | Ja | ? | Ja | AC15-16 | D2 | Nej
962 | Ystad | 41 | ssp | 110 | Ja | ? | Ja | ej el | D2 | Nej
126 | Yttersjön | 3 | ssp | 127 | Ja | 1 | ? | AC15-16 |  | Nej
505 | Åby södra | 4 | ahsp | 460 | Ja | ? | ? | ej el | D2 | Nej
153 | Ådalsliden | 1 | ssp | 534 | Ja | ? | ? | ej el | D2 | Nej
153 | Ådalsliden | stick | ssp | 98 | Ja | ? | ? | ej el | D2 | Nej
952 | Åhus | 2 | ssp | 218 | Ja | ? | ? | ej el | D2 | Nej
952 | Åhus | 3 | ssp | 218 | Nej | ? | ? | ej el | D2 | Nej
453 | Åkers styckebruk | 2 | ssp | 164 | Nej | 1 | ? | AC15-16,ej el | C1 | Nej | Se flik kommande ändringar
453 | Åkers styckebruk | 3 | ssp | 137 | Nej | 1 | ? | AC15-16,ej el | C1 | Nej | Se flik kommande ändringar
631 | Åmotfors | 3 | ssp | 289 | Nej | ? | ? | ej el |  | Nej
152 | Åmsele | 1 | ssp | 202 | Ja | ? | ? | ej el |  | Nej
637 | Åmål | 1 | ahsp | 443 | Nej | 3 | Ja | AC15-16 | D2 | Nej | Se flik kommande ändringar
637 | Åmål | 4 | ssp | 659 | Ja | 1 | Ja | AC15-16 | D2 | Nej | Se flik kommande ändringar
637 | Åmål | 5a | ssp | 187 | Ja | 1 | Ja | AC15-16 | D2 | Nej | Se flik kommande ändringar
637 | Åmål | 5b | ssp | 373 | Ja | 1 | Ja | AC15-16 | D2 | Nej | Se flik kommande ändringar
637 | Åmål | 6 | ssp | 155 | Ja | 1 | Ja | AC15-16 | D2 | Nej | Se flik kommande ändringar
637 | Åmål | 6 | ssp | 346 | Ja | 1 | Ja | AC15-16 | D2 | Nej | Se flik kommande ändringar
637 | Åmål | 7 | ssp | 495 | Ja | 1 | Ja | [Saknas],ej el,AC15-16 | D2 | Nej | Se flik kommande ändringar
637 | Åmål | 9 | ssp | 471 | Ja | 1 | Ja | [Saknas],ej el,AC15-16 | D2 | Nej | Se flik kommande ändringar
210 | Ånge | 1a | nhsp | 182 | Ja | 3 | Ja | AC15-16 | D2 | Nej
210 | Ånge | 1b | nhsp | 192 | Ja | 3 | Ja | AC15-16 | D2 | Nej
210 | Ånge | 2a | ahsp | 180 | Ja | 3 | Ja | AC15-16 | D2 | Nej
210 | Ånge | 2b | ahsp | 259 | Ja | 3 | Ja | AC15-16 | D2 | Nej
210 | Ånge | 3 | nhsp | 182 | Ja | 3 | Ja | AC15-16 | D2 | Nej
210 | Ånge | 3 | nhsp | 330 | Ja | 3 | Ja | AC15-16 | D2 | Nej
210 | Ånge | 40k | ssp | 108 | Ja | ? | Ja | ej el | D2 | Ja
210 | Ånge | kolspåre | ssp | 65 | Ja | 1 | ? | AC15-16 |  | Nej
210 | Ånge | Nya värm | ssp | 264 | Ja | 3 | ? | AC15-16 | D2 | Nej
213 | Ånge godsbangård | 32 | ssp | 560 | Nej | ? | Ja | ej el | D2 | Nej
213 | Ånge godsbangård | 33 | ssp | 250 | ? | ? | Ja | ej el | D2 | Nej
213 | Ånge godsbangård | 34 | ssp | 260 | ? | ? | Ja | ej el | D2 | Nej
213 | Ånge godsbangård | 35 | ssp | 262 | ? | ? | Ja | ej el | D2 | Nej
213 | Ånge godsbangård | 36 | ssp | 253 | ? | ? | Ja | ej el | D2 | Nej
213 | Ånge godsbangård | 37 | ssp | 205 | ? | ? | Ja | ej el | D2 | Nej
221 | Ånn | 3 | ssp | 192 | Ja | ? | ? | ej el | D2 | Nej
235 | Årskogen | 1 | ssp | 120 | ? | ? | ? | ej el | D2 | Nej
662 | Åsensbruk | 3 | ssp | 178 | Ja | ? | ? | ej el | D2 | Nej
311 | Åshammar | 1 | ssp | 70 | ? | 2 | ? | ej el | C2 | Nej
933 | Åstorp | 21 | ssp | 189 | Ja | 2 | ? | ej el |  | Nej
933 | Åstorp | 23 | ssp | 134 | Ja | 2 | ? | ej el | D2 | Nej
933 | Åstorp | 24 | ssp | 54 | Ja | 2 | ? | ej el | D2 | Nej
933 | Åstorp | 26 | ssp | 135 | Ja | 2 | ? | ej el | D2 | Nej
933 | Åstorp | 27 | ssp | 128 | Ja | 2 | ? | ej el | D2 | Nej
933 | Åstorp | 28 | ssp | 132 | Ja | 2 | ? | ej el | D2 | Nej
933 | Åstorp | 41 | ssp | 137 | Ja | 2 | ? | AC15-16 | D2 | Nej
933 | Åstorp | 42 | ssp | 89 | Ja | 1 | ? | AC15-16 | D2 | Nej
933 | Åstorp | 43 | ssp | 88 | Ja | 1 | ? | AC15-16 | D2 | Nej
933 | Åstorp | 58 | ssp | 150 | Ja | 1 | Nej | ej el |  | Nej
126 | Åsträsk | 3 | ssp | 364 | Ja | ? | ? | ej el |  | Nej
814 | Älmhult | 5 | ssp | 497 | Ja | 1 | ? | AC15-16 | D2 | Nej
814 | Älmhult | 5b | ssp | 276 | Ja | 1 | ? | AC15-16 |  | Nej
814 | Älmhult | 6 | ssp | 406 | Ja | 1 | ? | AC15-16 | D2 | Nej
814 | Älmhult | 7 | ssp | 406 | Ja | 1 | ? | AC15-16 | D2 | Nej
814 | Älmhult | 8 | ssp | 319 | Ja | 1 | ? | AC15-16 | D2 | Nej
814 | Älmhult | 11 | ssp | 302 | Ja | ? | ? | ej el | D2 | Nej
814 | Älmhult | 12 | ssp | 301 | Ja | ? | ? | ej el | D2 | Nej
814 | Älmhult | 13 | ssp | 227 | Ja | ? | ? | ej el | D2 | Nej | se flik kommande ändringar
814 | Älmhult | 14 | ssp | 183 | Ja | ? | ? | ej el | D2 | Nej | se flik kommande ändringar
814 | Älmhult | 16 | ssp | 155 | Nej | ? | ? | ej el |  | Nej
814 | Älmhult | 18 | ssp | 207 | Ja | ? | ? | ej el | D2 | Nej
814 | Älmhult | 20 | ssp | 79 | Ja | ? | Ja | ej el |  | Nej
814 | Älmhult | 20 | ssp | 105 | Ja | ? | ? | ej el |  | Nej
814 | Älmhult | 21 | ssp | 90 | Ja | ? | ? | ej el |  | Nej
814 | Älmhult | 21 | ssp | 92 | Ja | ? | ? | ej el |  | Nej
814 | Älmhult | 26 | ssp | 301 | Ja | ? | ? | ej el | D2 | Nej
814 | Älmhult | 27 | ssp | 89 | Ja | ? | ? | ej el | D2 | Nej
814 | Älmhult | 28 | ssp | 117 | Ja | ? | ? | ej el | D2 | Nej
814 | Älmhult | 29 | ssp | 128 | Ja | ? | ? | ej el | D2 | Nej
814 | Älmhult | 30 | ssp | 159 | Ja | ? | ? | ej el | D2 | Nej
124 | Älvsbyn | 5 | ssp | 366 | Ja | 1 | Ja | AC15-16 |  | Nej
124 | Älvsbyn | omf | ssp | 167 | Ja | 1 | Ja | ej el |  | Nej
401 | Älvsjö | 1 | ssp | 40 | Ja | ? | ? | ej el |  | Nej
401 | Älvsjö | 1 | ssp | 87 | Ja | ? | ? | ej el |  | Nej
407 | Älvsjö godsbangård | 10 | ssp | 140 | Nej | ? | ? | ej el |  | Nej
407 | Älvsjö godsbangård | 11 | ssp | 204 | Nej | ? | ? | ej el |  | Nej
407 | Älvsjö godsbangård | 12 | ssp | 321 | Nej | 1 | ? | ej el,AC15-16 |  | Nej
407 | Älvsjö godsbangård | 13 | ssp | 324 | Nej | 1 | ? | ej el,AC15-16 |  | Nej
407 | Älvsjö godsbangård | 14 | ssp | 122 | Nej | ? | ? | ej el |  | Nej
407 | Älvsjö godsbangård | 15 | ssp | 72 | Nej | ? | ? | ej el |  | Nej
407 | Älvsjö godsbangård | 46 | ssp | 269 | Nej | ? | ? | ej el |  | Nej
407 | Älvsjö godsbangård | 47 | ahsp | 782 | ? | ? | ? | AC15-16 | D2 | Nej
407 | Älvsjö godsbangård | 49 | ssp | 491 | Nej | 1 | Ja | AC15-16 |  | Nej
407 | Älvsjö godsbangård | 50 | ssp | 491 | Ja | 1 | Ja | AC15-16 |  | Nej
407 | Älvsjö godsbangård | 51 | ssp | 399 | Ja | 1 | Ja | AC15-16 |  | Nej
407 | Älvsjö godsbangård | 52 | ssp | 384 | Nej | 1 | Ja | AC15-16 |  | Nej
407 | Älvsjö godsbangård | 53 | ssp | 370 | Nej | 1 | Ja | AC15-16 |  | Nej
407 | Älvsjö godsbangård | 54 | ssp | 349 | Nej | 1 | Ja | AC15-16 |  | Nej
407 | Älvsjö godsbangård | 55 | ssp | 400 | ? | 1 | Ja | AC15-16 |  | Nej
407 | Älvsjö godsbangård | 56 | ahsp,ssp | 750 | Nej | 1 | ? | AC15-16 |  | Nej
407 | Älvsjö godsbangård | 57 | ahsp,ssp | 670 | Nej | 1 | ? | AC15-16 |  | Nej
407 | Älvsjö godsbangård | 58 | ahsp,ssp | 645 | Nej | 1 | ? | AC15-16 |  | Nej
407 | Älvsjö godsbangård | 59 | ssp | 645 | Nej | 1 | ? | AC15-16 |  | Nej
407 | Älvsjö godsbangård | 60 | ssp | 298 | Nej | 1 | ? | AC15-16 |  | Nej
407 | Älvsjö godsbangård | 61 | ssp | 298 | ? | 1 | ? | AC15-16 |  | Nej
711 | Äng | bvstick | ssp | 79 | Ja | ? | ? | ej el |  | Ja
383 | Ölme | 3 | ssp | 192 | ? | 2 | ? | AC15-16 |  | Nej
522 | Önaskogen | bv | ssp,ahsp | 185 | ? | ? | ? | ej el | D2 | Nej | Se flik kommande ändringar
434 | Örbyhus | 5 | ahsp | 730 | Ja | 2 | ? | AC15-16 | D2 | Nej
434 | Örbyhus | 6 | ssp | 730 | Ja | 2 | ? | AC15-16 | D2 | Nej
527 | Örebro central | 6 | ssp | 228 | Nej | 1 | ? | AC15-16 | D2 | Nej | Se flik kommande ändringar
527 | Örebro central | 21 | ssp | 168 | Ja | 1 | ? | AC15-16 | D2 | Nej | Se flik kommande ändringar
527 | Örebro central | 22 | ssp | 211 | Ja | ? | ? | ej el | B1 | Nej | Se flik kommande ändringar
527 | Örebro central | 23 | ssp | 210 | Ja | ? | ? | ej el | B1 | Nej | Se flik kommande ändringar
527 | Örebro central | 24 | ssp | 209 | Ja | ? | ? | ej el | B1 | Nej | Se flik kommande ändringar
527 | Örebro central | 25 | ssp | 209 | Ja | ? | ? | ej el | C1 | Nej | Se flik kommande ändringar
527 | Örebro central | 26 | ssp | 248 | Ja | ? | ? | ej el | C1 | Nej | Se flik kommande ändringar
527 | Örebro central | 27 | ahsp | 308 | Nej | 1 | ? | AC15-16 | D2 | Nej | Se flik kommande ändringar
527 | Örebro central | 28 | ahsp | 377 | Ja | 1 | ? | AC15-16 | D2 | Nej | Se flik kommande ändringar
527 | Örebro central | 29 | ahsp | 415 | Ja | 1 | ? | AC15-16 | D2 | Nej | Se flik kommande ändringar
527 | Örebro central | 31 | ssp | 354 | Ja | 1 | Ja | AC15-16 |  | Nej | Se flik kommande ändringar
527 | Örebro central | 32 | ssp | 333 | Ja | 1 | Ja | AC15-16 |  | Nej | Se flik kommande ändringar
527 | Örebro central | 41 | ssp | 326 | Ja | ? | ? | ej el | B1 | Nej | Se flik kommande ändringar
527 | Örebro central | 42 | ssp | 323 | Ja | ? | ? | ej el |  | Nej | Se flik kommande ändringar
527 | Örebro central | bv-spår | ssp | 48 | Nej | ? | ? | ej el | B1 | Nej | Se flik kommande ändringar
527 | Örebro central | sky29-s | ssp | 29 | ? | 3 | ? | AC15-16 |  | Ja | Se flik kommande ändringar
171 | Örnsköldsviks central | 14 | ahsp,ssp | 219 | Ja | 1 | ? | AC15-16 | E4 | Nej
171 | Örnsköldsviks central | 102 | ssp | 161 | ? | 1 | ? | ej el,AC15-16 | E4 | Nej
912 | Örtofta | 4 | ssp | 240 | Ja | ? | ? | ej el | D2 | Nej
912 | Örtofta | 5 | ssp | 129 | Ja | ? | ? | ej el | D2 | Nej
912 | Örtofta | 7 | ssp | 159 | Ja | ? | ? | ej el | D2 | Nej
222 | Östersunds central | 5 | ssp | 573 | Ja | ? | ? | AC15-16 | D2 | Nej
222 | Östersunds central | 6 | ssp | 425 | Nej | ? | ? | AC15-16 | D2 | Nej
222 | Östersunds central | 7 | ssp | 324 | Ja | ? | ? | AC15-16 | D2 | Nej
222 | Östersunds central | 8 | ssp | 269 | Ja | ? | ? | AC15-16 | D2 | Nej
222 | Östersunds central | 9 | ssp | 240 | Ja | ? | ? | AC15-16 | D2 | Nej
222 | Östersunds central | 10 | ssp | 125 | Ja | ? | ? | AC15-16 | D2 | Nej
222 | Östersunds central | 21 | ssp | 47 | Ja | 2 | ? | AC15-16 | D2 | Nej
222 | Östersunds central | stick1 | ssp | 107 | Ja | 3 | Ja | AC15-16 | D2 | Nej
635 | Öxnered | 10 | ssp | 86 | Nej | ? | Ja | ej el | D2 | Nej
635 | Öxnered | 41 | ssp | 183 | Ja | 1 | Ja | AC15-16 | D2 | Nej | Se flik kommande ändringar

## 4.) Lastplatser
JNB 2025 Bilaga 7 A Lastplatser
Bandel | Trafikplats | Typ av lastplats | Spårnummer | Spårlängd (brutto, m) | Fysisk hinderfri längd (m) | Elektrifierat spår | Lastkaj längd (m) | Kommentarer | Notering
120 | Boden central | sidolastkaj | 72 | 223 | 200 | ej el | 110
120 | Bodens södra | sidolastkaj | 1 | 615 | 612 | AC15-16 | 346
120 | Bodens södra | ändlastkaj | 9 | 625 | 627 | AC15-16 | 30
120 | Bodens södra | ändlastkaj | 10 | 609 | 585 | AC15-16 | 30
811 | Boxholm | sidolastkaj | 5a | 130 | 112 | ej el | 70
943 | Bromölla | sidolastkaj + lastyta | 4 | 220 | 179 | ej el | 42
444 | Enköping | lastkaj | ut 1 | 360 | 339 | AC15-16 | -
912 | Eslöv | ändlastkaj | 11 | 240 | 220 | ej el | 20
912 | Eslöv | sido/ändlastkaj | 12 | 192 | 200 | ej el | 42
133 | Haparanda | sidolastkaj + lastyta | 10 | 684 | 643 | ej el | 73
133 | Haparanda | sidolastkaj | 13 | 348 | 304 | ej el | 182 | sidolastkaj mellan spår 13 och spår 26, Uppställningsspår
133 | Haparanda | sidolastkaj + lastyta | 21 | 117 | 94 | ej el | 110 | finsk spårvidd
133 | Haparanda | sidolastkaj | 26 | 523 | 430 | ej el | 182 | finsk spårvidd
133 | Haparanda | sidolastkaj + lastyta | 41 | 267 | 235 | ej el | 84
133 | Haparanda | sidolastkaj | 8 | 195 | 112 | ej el | 46 | lastkaj/perrong vid stationsbyggnad
235 | Harmånger | sidolastkaj + lastyta | 1 | 396 | 215 | ej el | 37
909 | Hässleholm | lastyta | 307 | 232 | 208 | ej el | -
909 | Hässleholm | lastyta | 308 | 159 | 135 | ej el | -
476 | Jordbro | ändlastkaj | 7 | 217 | 190 | ej el | -
476 | Jordbro | sidolastkaj | 9 | 137 | 110 | ej el | 60
311 | Järlebo | lastyta | bv-stick | 184 | 154 | ej el | -
715 | Jönköpings godsbangård | sidolastkaj | 20 | 340 | 136 | ej el | -
715 | Jönköpings godsbangård | sidolastkaj | 22 | 140 | 123 | ej el | -
715 | Jönköpings godsbangård | lastyta | 23 | 270 | 296 | ej el | -
124 | Jörn | lastyta | 6 | 247 | 244 | AC15-16 | -
124 | Jörn | sidolastkaj | kajsp | 162 | 65 | AC15-16 | 100
132 | Kalix östra | lastyta | 1 | 260 | 224 | AC15-16, ej el | -
943 | Karlshamn | sidolastkaj + lastyta | 12 | 110 | 86 | ej el | 45
943 | Karlshamn | sidolastkaj + lastyta | 14 | 168 | 154 | ej el | 45
631 | Kil | sidolastkaj | kajspår1(2) | 124 | 229 | ej el | 85
113 | Kirunavaara | ändlastkaj | lastspår | 91 | 61 | ej el | 26 | anslutn från spår 5, vxl 761, Uppställningsspår
113 | Kirunavaara | sidolastkaj | lastspår1 | 132 | 100 | AC15-16 | 110 | anslutning från vxl 769, Uppställningsspår
113 | Kirunavaara | lastyta | 7 | 739 | 723 | ej el | -
822 | Lessebo | lastyta | 3 | 363 | 360 | AC15-16, ej el | -
217 | Ljusdal | lastyta | lastspår | 237 | 213 | ej el | -
122 | Luleå | sidolastkaj | t6 | 164 | 154 | ej el | 130
122 | Luleå | sidolastkaj | t7 | 162 | 139 | ej el | 95
816 | Nässjö rangerbangård | sido/ändlastkaj | 53 | 95 | 71 | ej el | 94
816 | Nässjö rangerbangård | lastyta | 54 | 170 | 146 | ej el | -
218 | Ockelbo | lastyta | 5 | 426 | 372 | ej el | -
331 | Rättvik | lastyta | 1 | 280 | 246 | AC15-16 | -
143 | Skelleftehamns övre | sidolastkaj + lastyta | 1m | 234 | 240 | ej el | 34
732 | Smålandsstenar | lastyta | 3 | 278 | 181 | ej el | -
364 | Storfors | lastyta | 4 | 380 | 339 | ej el | -
315 | Storvik | lastyta | 11 | 175 | 156 | ej el | -
216 | Tallåsen | sidolastkaj | 1 | 512 | 457 | AC15-16 | 45
433 | Upplands Väsby | sidolastkaj + lastyta | 7 | 235 | 225 | ej el | 95
429 | Uppsala central | lastyta | 22 | 196 | 170 | ej el | -
429 | Uppsala central | sido/ändlastkaj | 24 | 204 | 178 | ej el | 70
429 | Uppsala central | lastyta | 25 | 230 | 203 | AC15-16 | -
732 | Vaggeryd | sidolastkaj | 14 | 218 | 195 | ej el | 160 | Öppen lastyta intill lastkaj. Uppställningsspår
814 | Vislanda | lastyta | 14 | 310 | 294 | ej el | -
138 | Vännäs | sidolastkaj | 10 | 313 | 272 | ej el | 100
961 | Ystad | lastyta | 22 | 199 | 199 | ej el | -
637 | Åmål | lastyta | 6 | 176 | 155 | AC15-16 | -
637 | Åmål | lastyta | 6 | 389 | 345 | AC15-16 | -
637 | Åmål | lastyta | 7 | 538 | 495 | ej el | -
637 | Åmål | lastyta | 9 | 514 | 471 | AC15-16 | -
434 | Örbyhus | lastyta | 6 | 745 | 671 | ej el | -

## 5.) Tåg- & lokvärme
JNB 2025 Bilaga 7 A Tåg- och lokvärmeposter
Bandel | Plats(förkl.) | Km | +m | spårnummer | sida | Spår Huvud/Sido | Typ | Värmepost modell | Anmärkning | Notering | Pl/Str | UNE | objnr
612 | Alingsås | 412 | 130 | 3 | v | ahsp | Tåg v post | JACO-02 |  |  | A |  | 2636
612 | Alingsås | 412 | 413 | 3 | h | ahsp | Tåg v post | JACO-02 |  |  | A |  | 2637
612 | Alingsås | 412 | 424 | 0 | v | ssp | Tåg v post | Kabeldon |  |  | A |  | 1100
612 | Alingsås | 412 | 503 | 4 | v | nhsp | Tågv.trf | - |  |  | A | N | 2635
612 | Alingsås | 412 | 782 | 0 | h | ssp | Tåg v post | Kabeldon |  |  | A |  | 1101
814 | Alvesta | 220 | 227 | 35 | h | ssp | Tåg v post | JACO-91 |  |  | Av |  | 1887
814 | Alvesta | 220 | 260 | 33 | h | ssp | Tåg v post | JACO-02 | Typ TVP M02 Serie nr 001 |  | Av |  | 675
814 | Alvesta | 220 | 270 | 34 | v | ssp | Övrig post | 400V 32A |  |  | Av |  | 1721
814 | Alvesta | 220 | 317 | 33 | h | ssp | Övrig post | 400V 32A |  |  | Av |  | 1838
814 | Alvesta | 435 | 632 | 4 Bg | v | ssp | Övrig post | 400V 32A |  |  | Av |  | 1978
814 | Alvesta | 435 | 632 | 4 Bg | v | ssp | D lok post | 400V 63A |  |  | Av |  | 1717
814 | Alvesta | 435 | 657 | 4 Bg | v | ssp | D lok post | 400V 63A |  |  | Av |  | 1718
814 | Alvesta | 435 | 793 | 21 | h | ssp | Lokv.trf | - | I stolpe 5 |  | Av |  | 1112
814 | Alvesta | 435 | 803 | 22 | h | ssp | Ellok post | 230V 16Hz | Ellok |  | Av |  | 1874
814 | Alvesta | 435 | 803 | 22 | h | ssp | Ellok post | 230V 16Hz | Ellok |  | Av |  | 1875
814 | Alvesta | 435 | 803 | 23 | h | ssp | Ellok post | 230V 16Hz | Ellok |  | Av |  | 1869
814 | Alvesta | 435 | 803 | 23 | h | ssp | Ellok post | 230V 16Hz | Ellok |  | Av |  | 1870
814 | Alvesta | 435 | 805 | 21 | v | ssp | Ellok post | 230V 16Hz | Ellok |  | Av |  | 1872
814 | Alvesta | 435 | 805 | 21 | v | ssp | Ellok post | 230V 16Hz |  |  | Av |  | 2509
814 | Alvesta | 435 | 824 | 21 | v | ssp | Ellok post | 230V 16Hz | Ellok |  | Av |  | 1873
814 | Alvesta | 435 | 824 | 21 | v | ssp | Ellok post | 230V 16Hz | Ellok |  | Av |  | 1977
814 | Alvesta | 435 | 824 | 21 | v | ssp | Ellok post | 230V 16Hz |  |  | Av |  | 2510
814 | Alvesta | 435 | 839 | 21 | v | ssp | Ellok post | 230V 16Hz | Ellok |  | Av |  | 1876
814 | Alvesta | 435 | 946 | 50 | v | ssp | Övrig post | 400V 32A |  |  | Av |  | 1719
814 | Alvesta | 435 | 946 | 50 | v | ssp | Övrig post | Uttagspost |  |  | Av |  | 2641
814 | Alvesta | 436 | 6 | 46 | h | ssp | Övrig post | 400V 32A |  |  | Av |  | 1979
814 | Alvesta | 436 | 396 | 4a | v | ahsp | Tåg v post | JACO-02 | Typ TVP M02 Serie nr 003 |  | Av |  | 603
814 | Alvesta | 436 | 562 | 4b | v | ahsp | Tåg v post | JACO-02 | Typ TVP M02 Serie nr 004 |  | Av |  | 602
814 | Alvesta | 436 | 772 | 1b | h | nhsp | Tåg v post | JACO-02 | Serie nr 005 |  | Av | E | 3103
820 | Alvesta | 436 | 178 | 55 | h | ssp | Övrig post | 400V 32A |  |  | Av |  | 1981
820 | Alvesta | 436 | 178 | 55 | h | ssp | Övrig post | 400V 32A |  |  | Av |  | 1716
820 | Alvesta | 436 | 500 | 13 | v | ssp | Tågv.trf | - |  |  | Av |  | 2136
820 | Alvesta | 436 | 511 | 10 | h | ssp | Tåg v post | JACO-02 | Typ TVP M02 Serie nr 002 |  | Av |  | 676
820 | Alvesta | 436 | 851 | 43 | v | ssp | Övrig post | 400V 32A | Sitter i stolpe 30 |  | Av |  | 1720
171 | Arnäsvall | 11 | 958 | 31 | h | ahsp | Lokv.trf | - |  |  | Ara |  | 2005
171 | Arnäsvall | 11 | 958 | 32 | h | ahsp | Ellok post | ? |  |  | Ara |  | 3108
631 | Arvika | 397 | 782 | sky1 | v | ssp | Tågv.trf | - |  |  | Ar |  | 2137
631 | Arvika | 397 | 850 | 4 | h | ssp | Tåg v post | JACO-91 |  |  | Ar |  | 1907
631 | Arvika | 397 | 860 | 4 | h | ssp | D lok post | 400V 63A |  |  | Ar |  | 1908
631 | Arvika | 397 | 990 | 4 | h | ssp | D lok post | 400V 63A |  |  | Ar |  | 1909
631 | Arvika | 398 | 9 | 7 | v | ssp | Övrig post | 230V 50Hz |  |  | Ar |  | 1105
631 | Arvika | 398 | 25 | 4 | h | ssp | Tåg v post | JACO-91 |  |  | Ar |  | 1910
631 | Arvika | 398 | 30 | 4 | h | ssp | Övrig post | 400V 32A |  |  | Ar |  | 1911
631 | Arvika | 398 | 100 | 4 | h | ssp | Övrig post | 230V 50Hz |  |  | Ar |  | 1912
631 | Arvika | 398 | 115 | 4 | h | ssp | Övrig post | 230V 50Hz |  |  | Ar |  | 1913
313 | Avesta Krylbo | 160 | 332 | 16 | v | ssp | D lok post | 400V 63A | För T44 |  | Avky |  | 1326
313 | Avesta Krylbo | 160 | 501 | 8 | v | ahsp | Ellok post | 230V 16Hz | RC |  | Avky |  | 1328
313 | Avesta Krylbo | 160 | 511 | 9 | h | ssp | Ellok post | 230V 16Hz | RC |  | Avky |  | 1327
313 | Avesta Krylbo | 160 | 855 | 14 | v | ssp | D lok post | 400V 63A |  |  | Avky |  | 2484
313 | Avesta Krylbo | 160 | 865 | 14 | v | ssp | Tågv.trf | - | 100 kVA |  | Avky |  | 1311
832 | Berga | 120 | 10 | bvstick | v | ssp | Tågv.trf | ? |  |  | Bg |  | 2424
832 | Berga | 120 | 200 | 1 | h | ahsp | Tågv.trf | ? |  |  | Bg |  | 2423
924 | Billesholm | 240 | 241 | 5 | h | ssp | D lok post | 400V 32A |  |  | Bih |  | 2243
843 | Bjärka-Säby | 20 | 430 | 4 | h | ssp | Övrig post | 400V 32A | Matas från A1 grupp 6 |  | Bsä |  | 1667
120 | Boden central | 1144 | 244 | 23 | h | ssp | D lok post | 400V 63A | Br 4 |  | Bdn |  | 717
120 | Boden central | 1144 | 245 | 23 | h | ssp | D lok post | 400V 63A | Br 4 |  | Bdn |  | 718
120 | Boden central | 1144 | 540 | 0 | v | ssp | D lok post | 400V 63A | St 30 Mellan Br 9-Br 10 |  | Bdn |  | 713
120 | Boden central | 1144 | 598 | 0 | v | ssp | D lok post | 400V 63A | Br 11 |  | Bdn |  | 712
120 | Boden central | 1144 | 599 | 0 | v | ssp | D lok post | 400V 63A | Br 11 |  | Bdn |  | 719
120 | Boden central | 1144 | 630 | 0 | v | ssp | Ellok post | 230V 16Hz | st 35 |  | Bdn |  | 1283
120 | Boden central | 1144 | 631 | 0 | v | ssp | Ellok post | 230V 16Hz | st 35 |  | Bdn |  | 1284
120 | Boden central | 1144 | 683 | 0 | v | ssp | Lokv.trf | - | st 38 |  | Bdn |  | 1285
120 | Boden central | 1144 | 683 | 0 | v | ssp | Ellok post | 230V 16Hz | st 38 |  | Bdn |  | 1286
120 | Boden central | 1144 | 684 | 0 | v | ssp | Ellok post | 230V 16Hz | st 38 |  | Bdn |  | 1287
120 | Boden central | 1144 | 713 | 62 | h | ssp | Lokv.trf | - |  |  | Bdn |  | 3151
120 | Boden central | 1144 | 720 | 62 | h | ssp | Tåg v post | JACO-02 | Avståndsmanövrerad |  | Bdn |  | 1070
120 | Boden central | 1144 | 720 | 61 | h | ssp | Tåg v post | JACO-02 | Avståndsmanövrerad |  | Bdn |  | 1071
120 | Boden central | 1144 | 720 | 62 | h | ssp | Tågv.trf | - |  |  | Bdn |  | 1235
120 | Boden central | 1144 | 734 | 62 | v | ssp | Ellok post | JACO-91 |  |  | Bdn |  | 3147
120 | Boden central | 1144 | 735 | 62 | v | ssp | Ellok post | JACO-91 |  |  | Bdn |  | 3148
120 | Boden central | 1144 | 769 | 62 | v | ssp | Ellok post | JACO-91 |  |  | Bdn |  | 3149
120 | Boden central | 1144 | 770 | 62 | v | ssp | Ellok post | JACO-91 |  |  | Bdn |  | 3150
720 | Bor | 183 | 566 | bv-stick | v | ssp | Övrig post | 400V 32A | Uttagscentral fabrikat JACO |  | Bor |  | 2302
720 | Bor | 183 | 566 | bv-stick | v | ssp | Övrig post | Uttagscentral |  |  | Bor |  | 2643
720 | Bor | 183 | 627 | bv-stick | v | ssp | Övrig post | 400V 32A | Uttagscentral fabrikat JACO |  | Bor |  | 2301
720 | Bor | 183 | 627 | bv-stick | v | ssp | Övrig post | Uttagscentral |  |  | Bor |  | 2644
305 | Borlänge central | 64 | 139 | 31 | h | ssp | Tågv.trf | - | 100 kVA |  | Blgc |  | 1316
306 | Borlänge central | 25 | 486 | 4 | v | nhsp | Tågv.trf | - | Strömsberg |  | Blgc | E | 2202
306 | Borlänge central | 25 | 486 | 4 |  | nhsp | Tåg v post | JACO-02 |  |  | Blgc | E | 3146
306 | Borlänge central | 64 | 771 | 1d | v | ssp | Tåg v post | JACO-02 |  |  | Blgc |  | 1314
655 | Borås central | 133 | 243 | 36 | h | ssp | Tågv.trf | - | Oljemängd: 599 kg |  | Bsc |  | 1025
655 | Borås central | 133 | 838 | 61 | v | ssp | Tåg v post | JACO-02 | Ej i bruk, gäller förmodligen också 4-1, 4-2, 4-3, 4-4 |  | Bsc |  | 46
655 | Borås central | 133 | 842 | 61 | h | ssp | Tåg v post | JACO-02 |  |  | Bsc |  | 47
655 | Borås central | 133 | 842 | 62 | h | ssp | Tåg v post | JACO-02 |  |  | Bsc |  | 48
655 | Borås central | 133 | 842 | 63 | h | ssp | Tåg v post | JACO-02 |  |  | Bsc |  | 49
655 | Borås central | 133 | 842 | 64 | v | ssp | Tåg v post | JACO-02 |  |  | Bsc |  | 50
655 | Borås central | 133 | 848 | 63 | h | ssp | Tågv.trf | - | Möre. Typ:OEKH9178 H. År/serienr:0400639. 1000/800V |  | Bsc |  | 2600
811 | Boxholm | 276 | 807 | utdr.n | h | ssp | Övrig post | 400V 32A |  |  | Bx |  | 1730
631 | Charlottenberg | 432 | 135 | 3 | v | ahsp | Övrig post | 230V 50Hz |  |  | Cg |  | 1914
631 | Charlottenberg | 432 | 190 | 3 | v | ahsp | Övrig post | 400V 32A | Vario VUB-C 2/432-6 PSB |  | Cg |  | 1915
631 | Charlottenberg | 432 | 190 | 3 | v | ahsp | Övrig post | 400V 32A | Vario VUB-C 2/432-6 PSB |  | Cg |  | 2601
631 | Charlottenberg | 432 | 195 | 3 | v | ahsp | Övrig post | 230V 50Hz |  |  | Cg |  | 1916
631 | Charlottenberg | 432 | 220 | 3 | v | ahsp | Övrig post | 230V 50Hz |  |  | Cg |  | 1917
631 | Charlottenberg | 432 | 245 | 3 | v | ahsp | Övrig post | 230V 50Hz |  |  | Cg |  | 1918
221 | Duved | 699 | 493 | 4 |  | ahsp | Tågv.trf | - | Möre OEKH 9178 H: serienr 1002083 |  | Du |  | 2406
221 | Duved | 699 | 497 | 4 | v | ahsp | Tågv.trf | - | 500 kVA typ KYMP 24NA 500 strömberg nr 5178653 |  | Du |  | 1413
221 | Duved | 699 | 498 | 4 | v | ahsp | Ellok post | 230V 16Hz |  |  | Du |  | 2410
221 | Duved | 699 | 498 | 4 | v | ahsp | Lokv.trf | - |  |  | Du |  | 2412
221 | Duved | 699 | 502 | 1 | v | ahsp | Ellok post | 230V 16Hz |  |  | Du |  | 1415
221 | Duved | 699 | 502 | 2,1 | v | ahsp | Ellok post | 230V 16Hz |  |  | Du |  | 2411
221 | Duved | 699 | 505 | 4 | v | ahsp | Lokv.trf | - | 50 kVA |  | Du |  | 1414
221 | Duved | 699 | 506 | 1 | h | ahsp | Tåg v post | Kabeldon |  |  | Du |  | 1297
221 | Duved | 699 | 508 | 1 | h | ahsp | Tåg v post | Kabeldon |  |  | Du |  | 1295
221 | Duved | 699 | 508 | 3,4 | h | nhsp,ahsp | Tåg v post | Kabeldon |  |  | Du | E | 2449
221 | Duved | 699 | 624 | städ | v | ssp | Ellok post | 230V 16Hz |  |  | Du |  | 2414
221 | Duved | 699 | 625 | städ | v | ssp | Ellok post | 230V 16Hz |  |  | Du |  | 2413
221 | Duved | 699 | 630 | städ,upst1 | h | ssp | Tåg v post | Kabeldon |  |  | Du |  | 1298
221 | Duved | 699 | 632 | städ,upst1 | h | ssp | Tåg v post | Kabeldon |  |  | Du |  | 1412
221 | Duved | 699 | 865 | 2,1 | v | ahsp | Tåg v post | JACO-02 |  |  | Du |  | 2450
221 | Duved | 699 | 867 | 2,1 | v | ahsp | Tåg v post | JACO-02 |  |  | Du |  | 2451
221 | Duved | 699 | 900 | 2,1 | v | ahsp | Tåg v post | JACO-02 |  |  | Du |  | 2452
221 | Duved | 699 | 902 | 2,1 | v | ahsp | Tåg v post | JACO-02 |  |  | Du |  | 2453
221 | Duved | 699 | 914 | 1 | h | ahsp | Tågv.trf | - | Typ OEKH 9178 H serienr:1002085 |  | Du |  | 2405
221 | Duved | 699 | 919 | 1 | h | ahsp | Tågv.trf | - | OEKH9178 H: serienr 1002084 |  | Du |  | 2404
822 | Emmaboda | 295 | 102 | 2 | v | nhsp | Övrig post | 400V 63A | Sitter på skåp BCBA |  | Em | E | 1735
822 | Emmaboda | 295 | 152 | 2 | v | nhsp | Övrig post | 400V 32A |  |  | Em | E | 1736
822 | Emmaboda | 295 | 160 | 2 | h | nhsp | Lokv.trf | - | Stolpmonterad 16000/240V 16 2/3 Hz |  | Em | E | 1254
822 | Emmaboda | 295 | 183 | 3 | h | ahsp | Ellok post | 230V 16Hz |  |  | Em |  | 1880
822 | Emmaboda | 295 | 375 | 3 | h | ahsp | Ellok post | 230V 16Hz |  |  | Em |  | 1881
822 | Emmaboda | 295 | 562 | 19 | h | ssp | Övrig post | 400V 16A | Uttagscentral fabrikat JACO |  | Em |  | 2297
822 | Emmaboda | 295 | 562 | 19 | h | ssp | Övrig post | Uttagscentral |  |  | Em |  | 2863
814 | Eneryda | 461 | 857 | 4 | v | ssp | Övrig post | Uttagscentral |  |  | Era |  | 3152
814 | Eneryda | 461 | 896 | 4 | v | ssp | Övrig post | Uttagscentral |  |  | Era |  | 3153
814 | Eneryda | 461 | 923 | 4 | v | ssp | Övrig post | Uttagscentral |  |  | Era |  | 3154
450 | Eskilstuna central | 102 | 820 | 2 | h | nhsp | Tåg v post | JACO-91 |  |  | Et | U | 656
450 | Eskilstuna central | 102 | 910 | 4 | v | ahsp | Tåg v post | JACO-91 |  |  | Et |  | 655
450 | Eskilstuna central | 103 | 120 | 4 | v | ahsp | Tåg v post | JACO-91 | Lampa lös ej |  | Et |  | 653
450 | Eskilstuna central | 103 | 130 | 2 | h | nhsp | Tåg v post | Kabeldon |  |  | Et | U | 654
450 | Eskilstuna central | 103 | 195 | 4 | v | ahsp | Tågv.trf | - | 1996 16000/1000-800V 500kVA |  | Et |  | 657
450 | Eskilstuna central | 103 | 688 | 36 |  | ssp | Tågv.trf | - |  |  | Et |  | 3117
450 | Eskilstuna central | 103 | 710 | 33 | h | ssp | Tåg v post | JACO-M15 |  |  | Et |  | 3064
450 | Eskilstuna central | 103 | 715 | 36 | h | ssp | Tåg v post | JACO-M15 |  |  | Et |  | 3060
450 | Eskilstuna central | 103 | 740 | 35 | h | ssp | Tåg v post | JACO-M15 |  |  | Et |  | 3062
450 | Eskilstuna central | 103 | 740 | 34 | h | ssp | Tåg v post | JACO-M15 |  |  | Et |  | 3063
313 | Fagersta central | 195 | 540 | 7 | v | ssp | Tåg v post | JACO-02 |  |  | Fgc |  | 2287
313 | Fagersta central | 195 | 547 | 7 | v | ssp | Tåg v post | JACO-02 |  |  | Fgc |  | 2286
313 | Fagersta central | 195 | 553 | 7 | h | ssp | Tågv.trf | - |  |  | Fgc |  | 2285
627 | Falkenberg personstation | 107 | 582 | bv-stick | h | ssp | Ellok post | 400V 32A | El central Bv-stick |  | Fabp |  | 3111
629 | Falkenbergs godsstation | 108 | 200 | 6 | h | ssp | D lok post | 400V 63A | modell 3 fas 400V, 50 Hz |  | Fabg |  | 1518
512 | Falköpings central | 0 | 134 | 21 | v | ahsp | Tåg v post | Kabeldon |  |  | F |  | 2602
512 | Falköpings central | 0 | 222 | 21 | v | ahsp | Övrig post | 400V 32A | 3 fas 32 A. Variatoruttag |  | F |  | 834
512 | Falköpings central | 343 | 583 | 7 | h | ahsp | Tåg v post | JACO-91 |  |  | F |  | 509
512 | Falköpings central | 343 | 683 | 7 | h | ahsp | Tåg v post | JACO-91 |  |  | F |  | 510
512 | Falköpings central | 343 | 785 | 5 | h | ahsp | Tågv.trf | - | Möre |  | F |  | 2138
323 | Falun central | 91 | 420 | 54 | h | ssp | Tågv.trf | - | Möre Trafo |  | Fln |  | 2193
323 | Falun central | 91 | 423 | 54 | h | ssp | Tågv.trf | - | Möre Trafo |  | Fln |  | 2194
323 | Falun central | 91 | 584 | 54 | h | ssp | Tåg v post | JACO-02 |  |  | Fln |  | 1310
323 | Falun central | 91 | 593 | 51 | h | ssp | Tåg v post | JACO-02 |  |  | Fln |  | 1308
323 | Falun central | 91 | 594 | 53 | h | ssp | Tåg v post | JACO-02 |  |  | Fln |  | 1309
323 | Falun central | 91 | 603 | 2 | h | ahsp | Tåg v post | JACO-02 |  |  | Fln |  | 1307
563 | Finspång | 22 | 911 | 11 | v | ssp | Övrig post | 400V 16A | urkopplad. satt på kajspåret som rivs |  | Fg |  | 728
901 | Fosieby | 624 | 604 | 54 | h | ahsp | Övrig post | 400V 32A |  |  | Fsb |  | 2235
901 | Fosieby | 624 | 604 | 54 | h | ahsp | Övrig post | Uttagscentral |  |  | Fsb |  | 2674
901 | Fosieby | 624 | 650 | 54 | h | ahsp | Övrig post | Uttagscentral |  |  | Fsb |  | 2675
901 | Fosieby | 624 | 650 | 54 | h | ahsp | Övrig post | 400V 32A |  |  | Fsb |  | 2236
901 | Fosieby | 624 | 696 | 54 | h | ahsp | Övrig post | 400V 32A |  |  | Fsb |  | 2237
901 | Fosieby | 624 | 696 | 54 | h | ahsp | Övrig post | Uttagscentral |  |  | Fsb |  | 2676
901 | Fosieby | 624 | 942 | 54 | h | ahsp | Övrig post | 400V 32A |  |  | Fsb |  | 2234
901 | Fosieby | 624 | 942 | 54 | h | ahsp | Övrig post | Uttagscentral |  |  | Fsb |  | 2677
901 | Fosieby | 625 | 10 | 54 | h | ssp | Övrig post | 400V 16A |  |  | Fsb |  | 2580
901 | Fosieby | 625 | 105 | 54 | h | ssp | Övrig post | 400V 32A |  |  | Fsb |  | 2489
901 | Fosieby | 625 | 105 | 54 | h | ssp | Övrig post | Uttagscentral |  |  | Fsb |  | 2678
824 | Fredrikslund | 139 | 660 | bvstick | v | ssp | D lok post | 400V 32A | JACO |  | Fre |  | 1472
824 | Fredrikslund | 139 | 660 | bvstick | v | ssp | D lok post | Uttagscentral |  |  | Fre |  | 2670
824 | Fredrikslund | 139 | 660 | bvstick | v | ssp | D lok post | 400V 32A |  |  | Fre |  | 2671
824 | Fredrikslund | 139 | 753 | bvstick | v | ssp | D lok post | 400V 32A | JACO |  | Fre |  | 1473
824 | Fredrikslund | 139 | 753 | bvstick | v | ssp | D lok post | 400V 32A |  |  | Fre |  | 2672
824 | Fredrikslund | 139 | 753 | bvstick | v | ssp | D lok post | Uttagscentral |  |  | Fre |  | 2673
931 | Genevad | 166 | 614 | 3 | h | ssp | Övrig post | Uttagscentral |  |  | Gnd |  | 2680
931 | Genevad | 166 | 614 | 3 | h | ssp | Övrig post | 400V 32A | JACO |  | Gnd |  | 2219
505 | Gistad | 209 | 370 | 1 | v | nhsp | Övrig post | 400V 32A | Omärkt, matas från T1. Fabrikat GEA |  | Gi | N | 1624
114 | Gällivare | 1312 | 541 | 6 | v | ahsp | Lokv.trf | - |  |  | Gv |  | 2249
114 | Gällivare | 1312 | 552 | 5 | v | ahsp | Ellok post | 230V 16Hz |  |  | Gv |  | 2247
114 | Gällivare | 1312 | 570 | 5 | v | ahsp | Ellok post | 230V 16Hz |  |  | Gv |  | 2248
114 | Gällivare | 1312 | 658 | 6 | v | ssp | Tågv.trf | - |  |  | Gv |  | 1067
114 | Gällivare | 1312 | 842 | 5 | v | ahsp | D lok post | 400V 63A |  |  | Gv |  | 2929
114 | Gällivare | 1312 | 849 | 5 | v | ahsp | D lok post | 400V 63A |  |  | Gv |  | 2930
114 | Gällivare | 1312 | 850 | 4 | v | ahsp | Tåg v post | JACO-02 |  |  | Gv |  | 686
300 | Gävle central | 1 | 751 | 200 | h | ssp | Tåg v post | ? JACO |  | Se flik kommande ändringar | Gä |  | 3142
300 | Gävle central | 1 | 771 | 202 | v | ssp | Tåg v post | ? JACO |  | Se flik kommande ändringar | Gä |  | 3144
300 | Gävle central | 1 | 773 | 201 | v | ssp | Tåg v post | ? JACO |  | Se flik kommande ändringar | Gä |  | 3143
300 | Gävle central | 1 | 845 | 201 | v | ssp | Tåg v post | ? JACO |  | Se flik kommande ändringar | Gä |  | 3141
300 | Gävle central | 1 | 845 | 201 | h | ssp | Tågv.trf | - |  | Se flik kommande ändringar | Gä |  | 3145
300 | Gävle central | 1 | 901 | 201 | v | ssp | Tåg v post | ? JACO |  | Se flik kommande ändringar | Gä |  | 3140
303 | Gävle central | 400 | 689 | 63 | h | ssp | Tågv.trf | - | 500 kVA Serienr 2869121 |  | Gä |  | 1035
303 | Gävle central | 400 | 690 | 55 | h | ssp | Tåg v post | JACO-02 |  |  | Gä |  | 1041
303 | Gävle central | 400 | 690 | 57 | h | ssp | Tåg v post | JACO-02 |  |  | Gä |  | 2270
303 | Gävle central | 400 | 694 | 63 | h | ssp | Tågv.trf | - | 500kVA Serienr 0102152 |  | Gä |  | 1034
303 | Gävle central | 400 | 700 | 60 | h | ssp | Tåg v post | JACO-02 |  |  | Gä |  | 1036
303 | Gävle central | 400 | 710 | 54 | v | ssp | Tåg v post | JACO-02 |  |  | Gä |  | 1043
303 | Gävle central | 400 | 721 | 58 | h | ssp | Tåg v post | JACO-02 |  |  | Gä |  | 1038
303 | Gävle central | 400 | 740 | 58 | h | ssp | Tåg v post | JACO-02 |  |  | Gä |  | 2269
303 | Gävle central | 400 | 750 | 59 | h | ssp | Tåg v post | JACO-02 |  |  | Gä |  | 1037
303 | Gävle central | 400 | 832 | 62 | h | ssp | Tåg v post | JACO-02 |  |  | Gä |  | 1033
303 | Gävle central | 401 | 25 | 55a | h | ssp | D lok post | 400V 32A | Fisksticken |  | Gä |  | 3115
603 | Göteborg Skandiahamnen | 8 | 140 | 13 | v | ahsp | D lok post | 400V 63A | JACO |  | Gsh |  | 1464
603 | Göteborg Skandiahamnen | 8 | 147 | 13 | v | ahsp | D lok post | 400V 63A | JACO |  | Gsh |  | 1465
603 | Göteborg Skandiahamnen | 8 | 175 | 13 | v | ahsp | D lok post | 400V 63A | JACO |  | Gsh |  | 1466
603 | Göteborg Skandiahamnen | 8 | 207 | 13 | v | ahsp | D lok post | 400V 63A |  |  | Gsh |  | 2628
603 | Göteborg Skandiahamnen | 8 | 208 | 13 | v | ahsp | D lok post | 400V 63A |  |  | Gsh |  | 2629
603 | Göteborg Skandiahamnen | 8 | 276 | 1a | h | ahsp | Lokv.trf | - | Möre, 16 kV 100 kVa |  | Gsh |  | 1471
603 | Göteborg Skandiahamnen | 8 | 282 | 13 | v | ahsp | Ellok post | 230V 16Hz | JACO |  | Gsh |  | 1467
603 | Göteborg Skandiahamnen | 8 | 288 | 13 | v | ahsp | Ellok post | 230V 16Hz | JACO |  | Gsh |  | 1468
603 | Göteborg Skandiahamnen | 8 | 319 | 13 | v | ahsp | Ellok post | 230V 16Hz | JACO |  | Gsh |  | 1469
603 | Göteborg Skandiahamnen | 8 | 322 | 13 | v | ahsp | Ellok post | 230V 16Hz | JACO |  | Gsh |  | 1470
601 | Göteborg Sävenäs | 452 | 882 | 65b | h | ahsp | Tågv.trf | - | Placering bakom stoppbock |  | Gsv |  | 2176
601 | Göteborg Sävenäs | 452 | 883 | 66b | h | ahsp | Tåg v post | AST-C1 |  |  | Gsv |  | 2177
601 | Göteborg Sävenäs | 452 | 885 | 65b | h | ahsp | Tåg v post | AST-C1 |  |  | Gsv |  | 2179
601 | Göteborg Sävenäs | 452 | 945 | 64b | h | ahsp | Tåg v post | AST-C1 |  |  | Gsv |  | 2178
601 | Göteborg Sävenäs | 452 | 977 | 63b | h | ahsp | Tåg v post | AST-C1 |  |  | Gsv |  | 2180
601 | Göteborg Sävenäs | 453 | 908 | 94 | h | ahsp | Tågv.trf | - |  |  | Gsv |  | 2266
601 | Göteborg Sävenäs | 453 | 909 | 94 | h | ahsp | Tågv.trf | - |  |  | Gsv |  | 2267
601 | Göteborgs central | 455 | 994 | 124-sb | h | ssp | Övrig post | 400V 32A |  |  | G |  | 2625
601 | Göteborgs central | 456 | 111 | 124-101 | h | ssp | Övrig post | 400V 63A |  |  | G |  | 2624
601 | Göteborgs central | 456 | 443 | 12go | h | ssp | Tåg v post | JACO-M15 |  |  | G |  | 1127
601 | Göteborgs central | 456 | 481 | 10go | v | ssp | Tåg v post | Kabeldon |  |  | G |  | 1125
601 | Göteborgs central | 456 | 495 | 8go | v | ssp | Tåg v post | JACO-M15 |  |  | G |  | 1542
601 | Göteborgs central | 456 | 516 | 6go | v | ssp | Tåg v post | JACO-M15 |  |  | G |  | 810
601 | Göteborgs central | 456 | 516 | 7go | v | ssp | Tåg v post | JACO-M15 |  |  | G |  | 811
601 | Göteborgs central | 456 | 522 | 5go | v | ssp | Tåg v post | Kabeldon |  |  | G |  | 1541
601 | Göteborgs central | 456 | 522 | 5go | h | ssp | Tåg v post | JACO-M15 |  |  | G |  | 3173
601 | Göteborgs central | 456 | 531 | 11go | h | ssp | Tågv.trf | - |  |  | G |  | 1160
601 | Göteborgs central | 456 | 535 | 11go | h | ssp | Tågv.trf | - |  |  | G |  | 1159
601 | Göteborgs central | 456 | 538 | 9go | h | ssp | Tåg v post | JACO-M15 |  |  | G |  | 813
601 | Göteborgs central | 456 | 540 | 8go | h | ssp | Tåg v post | JACO-M15 |  |  | G |  | 812
601 | Göteborgs central | 456 | 543 | 11go | h | ssp | Tåg v post | JACO-M15 |  |  | G |  | 815
601 | Göteborgs central | 457 | 101 | 53 | h | ssp | Övrig post | 400V 16A |  |  | G |  | 2616
601 | Göteborgs central | 457 | 102 | 49 | h | ssp | Övrig post | 400V 16A | Står UB 5 i sidan av uttagsposten |  | G |  | 2615
601 | Göteborgs central | 457 | 102 | 50 | v | ssp | Övrig post | Uttagspost | Står UB 5 i sidan av uttagsposten |  | G |  | 2873
601 | Göteborgs central | 457 | 111 | 53 | h | ssp | Övrig post | 400V 16A | Står UB 6 i sidan av uttagsposten |  | G |  | 2617
601 | Göteborgs central | 457 | 111 | 53 | h | ssp | Övrig post | Uttagspost | Står UB 6 i sidan av uttagsposten |  | G |  | 2874
601 | Göteborgs central | 457 | 111 | 54 | v | ssp | Övrig post | 400V 16A | Står UB 6 i sidan av uttagsposten |  | G |  | 2618
601 | Göteborgs central | 457 | 121 | 54 | v | ssp | Övrig post | 400V 16A |  |  | G |  | 2619
601 | Göteborgs central | 457 | 122 | 52 | h | ssp | Ellok post | 230V 16Hz | ASEA |  | G |  | 1543
601 | Göteborgs central | 457 | 126 | 46 | h | ssp | Övrig post | 400V 16A |  |  | G |  | 2612
601 | Göteborgs central | 457 | 126 | 48 | v | ssp | Övrig post | 400V 16A |  |  | G |  | 2613
601 | Göteborgs central | 457 | 126 | 46 | h | ssp | Övrig post | Uttagspost |  |  | G |  | 2875
601 | Göteborgs central | 457 | 131 | 54 | v | ssp | Övrig post | 400V 16A |  |  | G |  | 2620
601 | Göteborgs central | 457 | 142 | 52 | h | ssp | Ellok post | 230V 16Hz | ASEA |  | G |  | 1544
601 | Göteborgs central | 457 | 145 | 38 | v | ssp | Ellok post | 230V 16Hz | Kabeldon |  | G |  | 1352
601 | Göteborgs central | 457 | 145 | 37 | h | ssp | Ellok post | 230V 16Hz | Kabeldon |  | G |  | 2067
601 | Göteborgs central | 457 | 150 | 53 | h | ssp | Lokv.trf | - |  |  | G |  | 2605
601 | Göteborgs central | 457 | 150 | 53 | h | ssp | Övrig post | 230V 50Hz |  |  | G |  | 2606
601 | Göteborgs central | 457 | 150 | 53 | h | ssp | Övrig post | 230V 50Hz |  |  | G |  | 2876
601 | Göteborgs central | 457 | 160 | 37 | v | ssp | Ellok post | 230V 16Hz | Kabeldon |  | G |  | 1122
601 | Göteborgs central | 457 | 160 | 36 | h | ssp | Ellok post | 230V 16Hz | Kabeldon |  | G |  | 2062
601 | Göteborgs central | 457 | 162 | 52 | h | ssp | Ellok post | 230V 16Hz | ASEA |  | G |  | 1545
601 | Göteborgs central | 457 | 167 | 37 | v | ssp | Övrig post | 400V 16A |  |  | G |  | 2608
601 | Göteborgs central | 457 | 167 | 36 | h | ssp | Övrig post | 400V 16A |  |  | G |  | 2609
601 | Göteborgs central | 457 | 167 | 37 | v | ssp | Övrig post | Uttagspost |  |  | G |  | 2877
601 | Göteborgs central | 457 | 167 | 36 | h | ssp | Tåg v post | JACO-M15 |  |  | G |  | 3170
601 | Göteborgs central | 457 | 167 | 37 | h | ssp | Tåg v post | JACO-M15 |  |  | G |  | 3171
601 | Göteborgs central | 457 | 168 | 45 | v | ssp | Övrig post | 400V 16A |  |  | G |  | 2610
601 | Göteborgs central | 457 | 168 | 40 | h | ssp | Övrig post | 400V 16A |  |  | G |  | 2611
601 | Göteborgs central | 457 | 168 | 45 | v | ssp | Övrig post | Uttagspost |  |  | G |  | 2878
601 | Göteborgs central | 457 | 170 | 54 | v | ssp | Övrig post | 400V 16A |  |  | G |  | 2621
601 | Göteborgs central | 457 | 173 | 37 | v | ssp | Lokv.trf | - | Troligen 100kVA enl. inventering |  | G |  | 1120
601 | Göteborgs central | 457 | 173 | 57 | h | ssp | Tåg v post | JACO-02 |  |  | G |  | 2003
601 | Göteborgs central | 457 | 173 | 57 | h | ssp | Övrig post | 400V 16A |  |  | G |  | 2622
601 | Göteborgs central | 457 | 173 | 57 | h | ssp | Övrig post | 400V 16A |  |  | G |  | 2623
601 | Göteborgs central | 457 | 173 | 57 | h | ssp | Övrig post | Uttagspost |  |  | G |  | 2880
601 | Göteborgs central | 457 | 173 | 54 | v | ssp | Övrig post | 400V 16A |  |  | G |  | 2626
601 | Göteborgs central | 457 | 173 | 54 | v | ssp | Övrig post | 400V 16A |  |  | G |  | 2627
601 | Göteborgs central | 457 | 173 | 54 | v | ssp | Övrig post | Uttagspost |  |  | G |  | 2879
601 | Göteborgs central | 457 | 175 | 53 | h | ssp | Tåg v post | JACO-02 |  |  | G |  | 1999
601 | Göteborgs central | 457 | 178 | 56 | h | ssp | Tåg v post | JACO-02 |  |  | G |  | 2002
601 | Göteborgs central | 457 | 178 | 56 | v | ssp | Övrig post | 400V 16A |  |  | G |  | 2603
601 | Göteborgs central | 457 | 178 | 55 | h | ssp | Övrig post | 400V 16A |  |  | G |  | 2604
601 | Göteborgs central | 457 | 178 | 55 | h | ssp | Övrig post | Uttagspost |  |  | G |  | 2881
601 | Göteborgs central | 457 | 179 | 54 |  | ssp | Tågv.trf | - | Möre |  | G |  | 744
601 | Göteborgs central | 457 | 179 | 54 |  | ssp | Tågv.trf | - | Strömberg |  | G |  | 1864
601 | Göteborgs central | 457 | 179 | 54 |  | ssp | Tågv.trf | - | Model: OEK 10880 |  | G |  | 1865
601 | Göteborgs central | 457 | 179 | 54 |  | ssp | Tågv.trf | - | Strömberg |  | G |  | 1866
601 | Göteborgs central | 457 | 179 | 54 |  | ssp | Tågv.trf | - | Strömberg |  | G |  | 1867
601 | Göteborgs central | 457 | 179 | 54 | h | ssp | Tåg v post | JACO-02 |  |  | G |  | 2000
601 | Göteborgs central | 457 | 180 | 38 | v | ssp | Ellok post | 230V 16Hz | Kabeldon |  | G |  | 1351
601 | Göteborgs central | 457 | 180 | 37 | h | ssp | Ellok post | 230V 16Hz | Kabeldon |  | G |  | 2066
601 | Göteborgs central | 457 | 180 | 55 | h | ssp | Tåg v post | JACO-02 |  |  | G |  | 2001
601 | Göteborgs central | 457 | 182 | 0 | h | ssp | Tåg v post | JACO-M15 |  |  | G |  | 830
601 | Göteborgs central | 457 | 182 | 52 | h | ssp | Tåg v post | JACO-91 |  |  | G |  | 741
601 | Göteborgs central | 457 | 182 | 34 | v | ssp | Tågv.trf | - | Möre |  | G |  | 1161
601 | Göteborgs central | 457 | 183 | 50 | h | ssp | Tåg v post | JACO-91 |  |  | G |  | 743
601 | Göteborgs central | 457 | 183 | 50 | h | ssp | Övrig post | 400V 16A | Står UB 5 i sidan av uttagsposten |  | G |  | 2614
601 | Göteborgs central | 457 | 186 | 51 | h | ssp | Tåg v post | JACO-M15 |  |  | G |  | 742
601 | Göteborgs central | 457 | 186 | 34 | v | ssp | Tågv.trf | - | ASEA |  | G |  | 1860
601 | Göteborgs central | 457 | 190 | 34 | v | ssp | Tågv.trf | - | ASEA |  | G |  | 1861
601 | Göteborgs central | 457 | 190 | 34 | h | ssp | Tåg v post | JACO-M15 |  |  | G |  | 3169
601 | Göteborgs central | 457 | 191 | 49 | h | ssp | Tåg v post | JACO-91 |  |  | G |  | 2607
601 | Göteborgs central | 457 | 194 | 34 | v | ssp | Tågv.trf | - | ASEA |  | G |  | 1862
601 | Göteborgs central | 457 | 195 | 37 | v | ssp | Ellok post | 230V 16Hz | Kabeldon |  | G |  | 762
601 | Göteborgs central | 457 | 195 | 36 | h | ssp | Ellok post | 230V 16Hz | Kabeldon |  | G |  | 2063
601 | Göteborgs central | 457 | 198 | 48 | h | ssp | Tåg v post | JACO-91 |  |  | G |  | 745
601 | Göteborgs central | 457 | 198 | 34 | v | ssp | Tågv.trf | - | ASEA |  | G |  | 1863
601 | Göteborgs central | 457 | 215 | 38 | v | ssp | Ellok post | 230V 16Hz | Kabeldon |  | G |  | 1350
601 | Göteborgs central | 457 | 215 | 37 | h | ssp | Ellok post | 230V 16Hz | Kabeldon |  | G |  | 2065
601 | Göteborgs central | 457 | 226 | 46 | h | ssp | Tåg v post | JACO-91 |  |  | G |  | 747
601 | Göteborgs central | 457 | 230 | 37 | v | ssp | Ellok post | 230V 16Hz | Kabeldon |  | G |  | 1121
601 | Göteborgs central | 457 | 230 | 36 | h | ssp | Ellok post | 230V 16Hz | Kabeldon |  | G |  | 2064
601 | Göteborgs central | 457 | 232 | 45 | h | ssp | Tåg v post | JACO-91 |  |  | G |  | 748
601 | Göteborgs central | 457 | 235 | 39 | h | ssp | Tåg v post | JACO-91 |  |  | G |  | 751
601 | Göteborgs central | 457 | 235 | 39 | h | ssp | Tåg v post | JACO-M15 |  |  | G |  | 3172
601 | Göteborgs central | 457 | 236 | 38 | h | ssp | Tåg v post | Kabeldon |  |  | G |  | 1123
601 | Göteborgs central | 457 | 237 | 38 |  | ssp | Tågv.trf | - | ASEA |  | G |  | 1166
601 | Göteborgs central | 457 | 237 | 38 |  | ssp | Tågv.trf | - | ASEA |  | G |  | 1167
601 | Göteborgs central | 457 | 237 | 38 |  | ssp | Tågv.trf | - | ASEA |  | G |  | 1168
601 | Göteborgs central | 457 | 237 | 38 |  | ssp | Tågv.trf | - | ASEA |  | G |  | 1169
601 | Göteborgs central | 457 | 237 | 38 |  | ssp | Tågv.trf | - | ASEA |  | G |  | 1170
601 | Göteborgs central | 457 | 243 | 40 | h | ssp | Tåg v post | JACO-91 |  |  | G |  | 750
601 | Göteborgs central | 457 | 250 | 35 | h | ssp | Tåg v post | JACO-M15 |  |  | G |  | 755
601 | Göteborgs central | 457 | 251 | 37 | h | ssp | Tåg v post | JACO-02 |  |  | G |  | 753
601 | Göteborgs central | 457 | 252 | 36 | h | ssp | Tåg v post | JACO-02 |  |  | G |  | 754
601 | Göteborgs central | 457 | 252 | 34 | h | ssp | Tåg v post | JACO-02 |  |  | G |  | 756
601 | Göteborgs central | 457 | 301 | 1 | h | nhsp | Tåg v post | JACO-M15 |  |  | G | N | 521
601 | Göteborgs central | 457 | 310 | 4 | h | ahsp | Tåg v post | JACO-M15 |  |  | G |  | 526
601 | Göteborgs central | 457 | 314 | 5 | h | nhsp | Tåg v post | JACO-M15 |  |  | G | U3 | 827
601 | Göteborgs central | 457 | 316 | 3 | h | nhsp | Tåg v post | JACO-M15 |  |  | G | N3 | 829
601 | Göteborgs central | 457 | 322 | 2 | h | nhsp | Tåg v post | JACO-M15 |  |  | G | U | 522
601 | Göteborgs central | 457 | 352 | 6 | h | ahsp | Tåg v post | JACO-02 |  |  | G |  | 826
601 | Göteborgs central | 457 | 367 | 7 | h | nhsp | Tåg v post | JACO-02 |  |  | G | U1 | 825
601 | Göteborgs central | 457 | 369 | 8 | h | nhsp | Tåg v post | JACO-02 |  |  | G | N1 | 824
601 | Göteborgs central | 457 | 369 | 10 | h | ahsp | Tåg v post | JACO-02 |  |  | G |  | 822
601 | Göteborgs central | 457 | 370 | 9 | h | ahsp | Tåg v post | JACO-02 |  |  | G |  | 823
601 | Göteborgs central | 457 | 372 | 14 | h | ahsp | Tåg v post | JACO-02 |  |  | G |  | 1539
601 | Göteborgs central | 457 | 372 | 13 | h | ahsp | Tåg v post | JACO-02 |  |  | G |  | 819
601 | Göteborgs central | 457 | 372 | 15 | h | ahsp | Tåg v post | JACO-02 |  |  | G |  | 817
601 | Göteborgs central | 457 | 372 | 11 | h | ahsp | Tåg v post | JACO-02 |  |  | G |  | 821
601 | Göteborgs central | 457 | 373 | 16 | v | ahsp | Tåg v post | JACO-02 |  |  | G |  | 1540
601 | Göteborgs central | 457 | 373 | 12 | h | ahsp | Tåg v post | JACO-02 |  |  | G |  | 820
402 | Hagalund | 5 | 717 | 9 | v | ssp | Tåg v post | JACO-02 | JACO Hgl 14 |  | Hgl |  | 2312
402 | Hagalund | 5 | 717 | 8 | v | ssp | Tåg v post | JACO-02 | JACO Hgl 14 |  | Hgl |  | 2313
402 | Hagalund | 5 | 746 | 7 | v | ssp | Tåg v post | Kabeldon | JACO Hgl 14 |  | Hgl |  | 2314
402 | Hagalund | 5 | 775 | 6 | v | ssp | Tåg v post | JACO-02 | JACO Hgl 14 |  | Hgl |  | 2315
402 | Hagalund | 5 | 800 | 5 | v | ssp | Tåg v post | JACO-02 | JACO Hgl 14 |  | Hgl |  | 2316
402 | Hagalund | 6 | 21 | d1 | h | ssp | Tågv.trf | - | T3, matn.spår 5-9. Nr. EOS 661. 500kVA 16000V/ 1000-800V , |  | Hgl |  | 881
402 | Hagalund | 6 | 23 | d1 | h | ssp | Tågv.trf | - | T2, matn.spår 13. Nr. EOS 661. 500kVA 16000V/ 1000-800V , |  | Hgl |  | 882
402 | Hagalund | 6 | 24 | d1 | h | ssp | Tågv.trf | - | T 52, National trafo typ: EKTOK-O, matar spår 15, totvikt 4100kg, |  | Hgl |  | 883
402 | Hagalund | 6 | 42 | 12 | v | ssp | Tåg v post | Kabeldon | JACO Hgl 14 |  | Hgl |  | 2317
402 | Hagalund | 6 | 44 | 12 | h | ssp | Tåg v post | Kabeldon | "Norralid" |  | Hgl |  | 792
402 | Hagalund | 6 | 50 | SS1 | h | ssp | Tåg v post | SJ Gul | Ej i bruk |  | Hgl |  | 936
402 | Hagalund | 6 | 55 | 15 | h | ssp | Tåg v post | Kabeldon |  |  | Hgl |  | 790
402 | Hagalund | 6 | 479 | 19 | v | ssp | Tåg v post | JACO-14 | JACO Hgl 14 |  | Hgl |  | 2321
402 | Hagalund | 6 | 481 | 21 | v | ssp | Tåg v post | JACO-14 | JACO Hgl 14 |  | Hgl |  | 2338
402 | Hagalund | 6 | 498 | 20 | v | ssp | Tåg v post | JACO-14 | JACO Hgl 14 |  | Hgl |  | 2329
402 | Hagalund | 6 | 499 | 23 | v | ssp | Tåg v post | JACO-14 | JACO Hgl 14 |  | Hgl |  | 2344
402 | Hagalund | 6 | 509 | 22 | v | ssp | Tåg v post | JACO-14 | JACO Hgl 14 |  | Hgl |  | 2341
402 | Hagalund | 6 | 527 | 28 | v | ssp | Tåg v post | JACO-14 | JACO Hgl 14 |  | Hgl |  | 2356
402 | Hagalund | 6 | 550 | 24 | v | ssp | Tåg v post | JACO-14 | JACO Hgl 14 |  | Hgl |  | 2347
402 | Hagalund | 6 | 550 | 25 | v | ssp | Tåg v post | JACO-14 | JACO Hgl 14 |  | Hgl |  | 2350
402 | Hagalund | 6 | 550 | 26 | v | ssp | Tåg v post | JACO-14 | JACO Hgl 14 |  | Hgl |  | 2353
402 | Hagalund | 6 | 558 | 34 | v | ssp | Tåg v post | JACO-14 | JACO Hgl 14 |  | Hgl |  | 2375
402 | Hagalund | 6 | 558 | 36 | v | ssp | Tåg v post | JACO-14 | JACO Hgl 14 |  | Hgl |  | 2378
402 | Hagalund | 6 | 567 | 32 | v | ssp | Tåg v post | ? JACO | Jaco 15 |  | Hgl |  | 2402
402 | Hagalund | 6 | 567 | 33 | v | ssp | Tåg v post | ? JACO | Jaco 15 |  | Hgl |  | 2403
402 | Hagalund | 6 | 570 | 30 | v | ssp | Tåg v post | JACO-14 | JACO Hgl 14 |  | Hgl |  | 2365
402 | Hagalund | 6 | 570 | 30 | v | ssp | Tåg v post | JACO-14 | JACO Hgl 14 |  | Hgl |  | 2368
402 | Hagalund | 6 | 600 | 29 | v | ssp | Tåg v post | JACO-14 | JACO Hgl 14 |  | Hgl |  | 2362
402 | Hagalund | 6 | 606 | 28 | v | ssp | Tåg v post | JACO-14 | JACO Hgl 14 |  | Hgl |  | 2359
402 | Hagalund | 6 | 614 | 36 | v | ssp | Tåg v post | JACO-14 | JACO Hgl 14 |  | Hgl |  | 2381
402 | Hagalund | 6 | 639 | 40 | v | ssp | Tåg v post | JACO-14 | JACO Hgl 14 |  | Hgl |  | 2324
402 | Hagalund | 6 | 639 | 42 | v | ssp | Tåg v post | JACO-14 | JACO Hgl 14 |  | Hgl |  | 2326
402 | Hagalund | 6 | 639 | 41 | v | ssp | Tåg v post | JACO-14 | JACO Hgl 14 |  | Hgl |  | 2336
402 | Hagalund | 6 | 652 | 37 | v | ssp | Tåg v post | JACO-14 | JACO Hgl 14 |  | Hgl |  | 2384
402 | Hagalund | 6 | 656 | 38 | v | ssp | Tåg v post | JACO-14 | JACO Hgl 14 |  | Hgl |  | 2331
402 | Hagalund | 6 | 656 | 39 | v | ssp | Tåg v post | JACO-14 | JACO Hgl 14 |  | Hgl |  | 2333
402 | Hagalund | 6 | 656 | 43 | v | ssp | Tåg v post | JACO-14 | JACO Hgl 14 |  | Hgl |  | 2387
402 | Hagalund | 6 | 656 | 44 | v | ssp | Tåg v post | JACO-14 | JACO Hgl 14 |  | Hgl |  | 2390
402 | Hagalund | 6 | 658 | 45 | v | ssp | Tåg v post | JACO-14 | JACO Hgl 14 |  | Hgl |  | 2393
402 | Hagalund | 6 | 736 | 20 | v | ssp | Tåg v post | JACO-14 | JACO Hgl 14 |  | Hgl |  | 2339
402 | Hagalund | 6 | 777 | 24 | v | ssp | Tåg v post | JACO-14 | JACO Hgl 14 |  | Hgl |  | 2351
402 | Hagalund | 6 | 778 | 21 | v | ssp | Tåg v post | JACO-14 | JACO Hgl 14 |  | Hgl |  | 2342
402 | Hagalund | 6 | 778 | 22 | v | ssp | Tåg v post | JACO-14 | JACO Hgl 14 |  | Hgl |  | 2345
402 | Hagalund | 6 | 778 | 23 | v | ssp | Tåg v post | JACO-14 | JACO Hgl 14 |  | Hgl |  | 2348
402 | Hagalund | 6 | 778 | 25 | v | ssp | Tåg v post | JACO-14 | JACO Hgl 14 |  | Hgl |  | 2354
402 | Hagalund | 6 | 796 | 19 | v | ssp | Tåg v post | JACO-14 | JACO Hgl 14 |  | Hgl |  | 2330
402 | Hagalund | 6 | 799 | 30 | v | ssp | Tåg v post | JACO-14 | JACO Hgl 14 |  | Hgl |  | 2369
402 | Hagalund | 6 | 823 | 31 | v | ssp | Tåg v post | JACO-14 | JACO Hgl 14 |  | Hgl |  | 2371
402 | Hagalund | 6 | 823 | 32 | v | ssp | Tåg v post | JACO-14 | JACO Hgl 14 |  | Hgl |  | 2373
402 | Hagalund | 6 | 823 | 33 | v | ssp | Tåg v post | JACO-14 | JACO Hgl 14 |  | Hgl |  | 2376
402 | Hagalund | 6 | 823 | 34 | v | ssp | Tåg v post | JACO-14 | JACO Hgl 14 |  | Hgl |  | 2379
402 | Hagalund | 6 | 823 | 35 | v | ssp | Tåg v post | JACO-14 | JACO Hgl 14 |  | Hgl |  | 2382
402 | Hagalund | 6 | 829 | 28 | v | ssp | Tåg v post | JACO-14 | JACO Hgl 14 |  | Hgl |  | 2363
402 | Hagalund | 6 | 830 | 29 | v | ssp | Tåg v post | JACO-14 | JACO Hgl 14 |  | Hgl |  | 2366
402 | Hagalund | 6 | 832 | 26 | v | ssp | Tåg v post | JACO-14 | JACO Hgl 14 |  | Hgl |  | 2357
402 | Hagalund | 6 | 832 | 27 | v | ssp | Tåg v post | JACO-14 | JACO Hgl 14 |  | Hgl |  | 2360
402 | Hagalund | 6 | 844 | 20 | v | ssp | Tåg v post | JACO-14 | JACO Hgl 14 |  | Hgl |  | 2340
402 | Hagalund | 6 | 864 | 36 | v | ssp | Tåg v post | JACO-14 | JACO Hgl 14 |  | Hgl |  | 2385
402 | Hagalund | 6 | 883 | 21 | v | ssp | Tåg v post | JACO-14 | JACO Hgl 14 |  | Hgl |  | 2343
402 | Hagalund | 6 | 888 | 23 | v | ssp | Tåg v post | JACO-14 | JACO Hgl 14 |  | Hgl |  | 2349
402 | Hagalund | 6 | 888 | 24 | v | ssp | Tåg v post | JACO-14 | JACO Hgl 14 |  | Hgl |  | 2352
402 | Hagalund | 6 | 888 | 25 | v | ssp | Tåg v post | JACO-14 | JACO Hgl 14 |  | Hgl |  | 2355
402 | Hagalund | 6 | 889 | 22 | v | ssp | Tåg v post | JACO-14 | JACO Hgl 14 |  | Hgl |  | 2346
402 | Hagalund | 6 | 906 | 38 | v | ssp | Tåg v post | JACO-14 | JACO Hgl 14 |  | Hgl |  | 2334
402 | Hagalund | 6 | 909 | 30 | v | ssp | Tåg v post | JACO-14 | JACO Hgl 14 |  | Hgl |  | 2370
402 | Hagalund | 6 | 934 | 32 | h | ssp | Tåg v post | JACO-14 | JACO Hgl 14 |  | Hgl |  | 2372
402 | Hagalund | 6 | 934 | 32 | v | ssp | Tåg v post | JACO-14 | JACO Hgl 14 |  | Hgl |  | 2374
402 | Hagalund | 6 | 934 | 33 | v | ssp | Tåg v post | JACO-14 | JACO Hgl 14 |  | Hgl |  | 2377
402 | Hagalund | 6 | 934 | 34 | v | ssp | Tåg v post | JACO-14 | JACO Hgl 14 |  | Hgl |  | 2380
402 | Hagalund | 6 | 934 | 35 | v | ssp | Tåg v post | JACO-14 | JACO Hgl 14 |  | Hgl |  | 2383
402 | Hagalund | 6 | 940 | 29 | v | ssp | Tåg v post | JACO-14 | JACO Hgl 14 |  | Hgl |  | 2367
402 | Hagalund | 6 | 944 | 28 | v | ssp | Tåg v post | JACO-14 | JACO Hgl 14 |  | Hgl |  | 2364
402 | Hagalund | 6 | 948 | 27 | h | ssp | Tåg v post | JACO-14 | JACO Hgl 14 |  | Hgl |  | 2358
402 | Hagalund | 6 | 948 | 27 | v | ssp | Tåg v post | JACO-14 | JACO Hgl 14 |  | Hgl |  | 2361
402 | Hagalund | 6 | 960 | 43 | v | ssp | Tåg v post | JACO-14 | JACO Hgl 14 |  | Hgl |  | 2391
402 | Hagalund | 6 | 960 | 44 | v | ssp | Tåg v post | JACO-14 | JACO Hgl 14 |  | Hgl |  | 2394
402 | Hagalund | 7 | 11 | 37 | v | ssp | Tåg v post | JACO-14 | JACO Hgl 14 |  | Hgl |  | 2332
402 | Hagalund | 7 | 15 | 38 | v | ssp | Tåg v post | JACO-14 | JACO Hgl 14 |  | Hgl |  | 2335
402 | Hagalund | 7 | 36 | 42 | v | ssp | Tåg v post | JACO-14 | JACO Hgl 14 |  | Hgl |  | 2388
402 | Hagalund | 7 | 45 | 39 | v | ssp | Tåg v post | JACO-14 | JACO Hgl 14 |  | Hgl |  | 2325
402 | Hagalund | 7 | 47 | 40 | v | ssp | Tåg v post | JACO-14 | JACO Hgl 14 |  | Hgl |  | 2337
402 | Hagalund | 7 | 66 | 43 | v | ssp | Tåg v post | JACO-14 | JACO Hgl 14 |  | Hgl |  | 2392
402 | Hagalund | 7 | 66 | 44 | v | ssp | Tåg v post | ? JACO | Jaco 15 |  | Hgl |  | 2401
402 | Hagalund | 7 | 94 | 42 | v | ssp | Tåg v post | JACO-14 | JACO Hgl 14 |  | Hgl |  | 2389
402 | Hagalund | 7 | 101 | 36 | v | ssp | Tåg v post | JACO-14 | JACO Hgl 14 |  | Hgl |  | 2386
402 | Hagalund | 7 | 107 | 41 | v | ssp | Tåg v post | JACO-14 | JACO Hgl 14 |  | Hgl |  | 2327
419 | Hallsbergs personbangård | 199 | 308 | 12 | v | ssp | Tåg v post | JACO-02 | Mellan spår 11&12 |  | Hpbg |  | 94
419 | Hallsbergs personbangård | 199 | 371 | 1 | v | ssp | Tåg v post | JACO-91 |  | Se flik kommande ändringar | Hpbg |  | 2284
419 | Hallsbergs personbangård | 199 | 390 | 5b | h | nhsp | Tåg v post | JACO-98 |  |  | Hpbg | N1 | 1593
419 | Hallsbergs personbangård | 199 | 400 | 10 | v | ssp | Övrig post | 400V 16A |  |  | Hpbg |  | 2969
419 | Hallsbergs personbangård | 199 | 421 | 11 | h | ssp | Tåg v post | JACO-91 |  |  | Hpbg |  | 1592
419 | Hallsbergs personbangård | 199 | 430 | 11 | h | ssp | Tågv.trf | - | 16/0,24kV 500kVA, Ö3 |  | Hpbg |  | 1269
419 | Hallsbergs personbangård | 199 | 442 | 11 | h | ssp | Tågv.trf | - | 16/0,24kV 500kVA, Ö2 |  | Hpbg |  | 1267
419 | Hallsbergs personbangård | 199 | 454 | 11 | h | ssp | Tågv.trf | - | 16/0,24kV 500kVA, Ö1 |  | Hpbg |  | 1268
419 | Hallsbergs personbangård | 199 | 464 | 10 | v | ssp | Tåg v post | JACO-91 | Mellan spår 9 & 10 |  | Hpbg |  | 91
419 | Hallsbergs personbangård | 199 | 464 | 9 | v | ssp | Tåg v post | JACO-91 | Mellan spår 8&9 |  | Hpbg |  | 90
419 | Hallsbergs personbangård | 199 | 464 | 11 | v | ssp | Tåg v post | JACO-91 | Mellan spår 10 &11 |  | Hpbg |  | 92
419 | Hallsbergs personbangård | 199 | 464 | 12 | v | ssp | Tåg v post | JACO-91 | Mellan spår 11&12 |  | Hpbg |  | 93
419 | Hallsbergs personbangård | 199 | 485 | 10 | v | ssp | Tåg v post | JACO-97 | Mellan spår 9&10 |  | Hpbg |  | 89
419 | Hallsbergs personbangård | 199 | 510 | 11 | v | ssp | Övrig post | - | 10A |  | Hpbg |  | 2964
419 | Hallsbergs personbangård | 199 | 510 | 9 | v | ssp | Övrig post | - | 10A |  | Hpbg |  | 2965
419 | Hallsbergs personbangård | 199 | 510 | 10 | v | ssp | Övrig post | 400V 32A |  |  | Hpbg |  | 2966
419 | Hallsbergs personbangård | 199 | 565 | 11 | h | ssp | Övrig post | 400V 63A |  |  | Hpbg |  | 2967
419 | Hallsbergs personbangård | 199 | 565 | 12 | h | ssp | Övrig post | 400V 16A | Finns även 10A |  | Hpbg |  | 2968
419 | Hallsbergs personbangård | 199 | 576 | 5a | h | nhsp | Tåg v post | JACO-98 | Mellan spår 5&6 |  | Hpbg | N1 | 88
419 | Hallsbergs personbangård | 199 | 656 | 4 | v | ahsp | Tåg v post | JACO-99 |  |  | Hpbg |  | 109
417 | Hallsbergs rangerbangård | 0 | 511 | v1 | v | ssp | Ellok post | 230V 16Hz |  |  | Hrbg |  | 3132
417 | Hallsbergs rangerbangård | 0 | 513 | v3 | v | ssp | Ellok post | 230V 16Hz |  |  | Hrbg |  | 3120
417 | Hallsbergs rangerbangård | 0 | 513 | v3 | v | ssp | Ellok post | 230V 16Hz |  |  | Hrbg |  | 3119
417 | Hallsbergs rangerbangård | 0 | 523 | v3 | v | ssp | Ellok post | 230V 16Hz |  |  | Hrbg |  | 3122
417 | Hallsbergs rangerbangård | 0 | 523 | v3 | v | ssp | Ellok post | 230V 16Hz |  |  | Hrbg |  | 3121
417 | Hallsbergs rangerbangård | 0 | 523 | v1 | v | ssp | Ellok post | 230V 16Hz |  |  | Hrbg |  | 3209
417 | Hallsbergs rangerbangård | 0 | 547 | v1 | v | ssp | Ellok post | 230V 16Hz |  |  | Hrbg |  | 3131
417 | Hallsbergs rangerbangård | 0 | 549 | v3 | v | ssp | Ellok post | 230V 16Hz |  |  | Hrbg |  | 3124
417 | Hallsbergs rangerbangård | 0 | 549 | v3 | v | ssp | Ellok post | 230V 16Hz |  |  | Hrbg |  | 3123
417 | Hallsbergs rangerbangård | 0 | 564 | v3 | v | ssp | Ellok post | 230V 16Hz |  |  | Hrbg |  | 3126
417 | Hallsbergs rangerbangård | 0 | 564 | v3 | v | ssp | Ellok post | 230V 16Hz |  |  | Hrbg |  | 3125
417 | Hallsbergs rangerbangård | 0 | 571 | v1 | v | ssp | Ellok post | 230V 16Hz |  |  | Hrbg |  | 3130
417 | Hallsbergs rangerbangård | 0 | 579 | v3 | h | ssp | Ellok post | 230V 16Hz |  |  | Hrbg |  | 3127
417 | Hallsbergs rangerbangård | 0 | 584 | v1 | v | ssp | Ellok post | 230V 16Hz |  |  | Hrbg |  | 3129
417 | Hallsbergs rangerbangård | 0 | 602 | v3 | h | ssp | Ellok post | 230V 16Hz |  |  | Hrbg |  | 3128
417 | Hallsbergs rangerbangård | 0 | 737 | 80 | h | ssp | Lokv.trf | - |  |  | Hrbg |  | 3194
417 | Hallsbergs rangerbangård | 0 | 753 | 80 | h | ssp | Ellok post | 230V 16Hz |  |  | Hrbg |  | 3208
417 | Hallsbergs rangerbangård | 0 | 810 | 80 | h | ssp | Ellok post | 230V 16Hz |  |  | Hrbg |  | 3133
417 | Hallsbergs rangerbangård | 0 | 812 | 80 | h | ssp | Lokv.trf | - |  |  | Hrbg |  | 3195
417 | Hallsbergs rangerbangård | 0 | 828 | 80 | h | ssp | Ellok post | 230V 16Hz |  |  | Hrbg |  | 3134
417 | Hallsbergs rangerbangård | 0 | 844 | 80 | h | ssp | Ellok post | 230V 16Hz |  |  | Hrbg |  | 3135
417 | Hallsbergs rangerbangård | 0 | 858 | 80 | h | ssp | Ellok post | 230V 16Hz |  |  | Hrbg |  | 3136
417 | Hallsbergs rangerbangård | 0 | 892 | 80 | h | ssp | Ellok post | 230V 16Hz |  |  | Hrbg |  | 3137
417 | Hallsbergs rangerbangård | 0 | 911 | Ub sp | v | ssp | Ellok post | 230V 16Hz |  |  | Hrbg |  | 3202
417 | Hallsbergs rangerbangård | 0 | 912 | 80 | h | ssp | Ellok post | 230V 16Hz |  |  | Hrbg |  | 3138
417 | Hallsbergs rangerbangård | 0 | 923 | Ub sp | v | ssp | Ellok post | 230V 16Hz |  |  | Hrbg |  | 3201
417 | Hallsbergs rangerbangård | 0 | 925 | 80 | v | ssp | D lok post | 400V 63A |  |  | Hrbg |  | 3207
417 | Hallsbergs rangerbangård | 0 | 927 | 80 | v | ssp | D lok post | 400V 63A |  |  | Hrbg |  | 3206
417 | Hallsbergs rangerbangård | 0 | 932 | 80 | h | ssp | Ellok post | 230V 16Hz |  |  | Hrbg |  | 3139
417 | Hallsbergs rangerbangård | 0 | 936 | Ub sp | v | ssp | Ellok post | 230V 16Hz |  |  | Hrbg |  | 3200
417 | Hallsbergs rangerbangård | 0 | 946 | Ub sp | v | ssp | Ellok post | 230V 16Hz |  |  | Hrbg |  | 3199
417 | Hallsbergs rangerbangård | 0 | 958 | Ub sp | v | ssp | Ellok post | 230V 16Hz |  |  | Hrbg |  | 3198
417 | Hallsbergs rangerbangård | 0 | 958 | 80 | v | ssp | D lok post | 400V 63A |  |  | Hrbg |  | 3205
417 | Hallsbergs rangerbangård | 0 | 960 | 80 | v | ssp | D lok post | 400V 63A |  |  | Hrbg |  | 3204
417 | Hallsbergs rangerbangård | 0 | 968 | Ub sp | v | ssp | Ellok post | 230V 16Hz |  |  | Hrbg |  | 3197
417 | Hallsbergs rangerbangård | 0 | 976 | 80 | v | ssp | D lok post | 400V 63A |  |  | Hrbg |  | 3203
417 | Hallsbergs rangerbangård | 0 | 983 | Ub sp | v | ssp | Ellok post | 230V 16Hz |  |  | Hrbg |  | 3196
417 | Hallsbergs rangerbangård | 1 | 985 | 213 | h | ahsp | D lok post | 400V 63A |  |  | Hrbg |  | 1594
417 | Hallsbergs rangerbangård | 2 | 27 | 253 | h | ssp | D lok post | 400V 63A |  |  | Hrbg |  | 1969
640 | Halmstad rangerbangård | 152 | 537 | 22 | v | ahsp | Ellok post | 230V 16Hz | 230 V |  | Hdr |  | 1474
640 | Halmstad rangerbangård | 152 | 537 | 21 | h | ahsp | Ellok post | 230V 16Hz | 230 V |  | Hdr |  | 1475
640 | Halmstad rangerbangård | 152 | 549 | vågen | h | ssp | D lok post | 400V 63A |  |  | Hdr |  | 1397
640 | Halmstad rangerbangård | 152 | 549 | 86-83rbg | v | ssp | D lok post | 400V 63A |  |  | Hdr |  | 1398
640 | Halmstad rangerbangård | 152 | 551 | vågen | h | ssp | D lok post | 400V 63A |  |  | Hdr |  | 1399
640 | Halmstad rangerbangård | 152 | 558 | vågen | h | ssp | D lok post | 400V 63A | modell 3 fas 400V, 50 Hz |  | Hdr |  | 1368
640 | Halmstad rangerbangård | 152 | 567 | 21 | h | ahsp | Lokv.trf | - |  |  | Hdr |  | 2106
640 | Halmstad rangerbangård | 152 | 666 | 22 | v | ahsp | Ellok post | 230V 16Hz | 230 V |  | Hdr |  | 1476
640 | Halmstad rangerbangård | 152 | 666 | 21 | h | ahsp | Ellok post | 230V 16Hz | 230 V |  | Hdr |  | 1477
630 | Halmstads central | 151 | 455 | 5 | v | ahsp | Tåg v post | JACO-91 | 1000 V |  | Hd |  | 528
630 | Halmstads central | 151 | 468 | 1a | h | ahsp | Tåg v post | JACO-91 | 1000 V |  | Hd |  | 529
630 | Halmstads central | 151 | 590 | 1b | h | ahsp | Tåg v post | JACO-91 | 1000 V |  | Hd |  | 530
630 | Halmstads central | 151 | 719 | 5 | v | ahsp | Tåg v post | JACO-02 | modell M02 |  | Hd |  | 527
630 | Halmstads central | 151 | 750 | 5 | v | ahsp | Tågv.trf | - | Möre |  | Hd |  | 258
630 | Halmstads central | 151 | 818 | elloksp. | h | ssp | Ellok post | 230V 16Hz |  |  | Hd |  | 1354
630 | Halmstads central | 151 | 818 | elloksp. | h | ssp | Ellok post | 230V 16Hz |  |  | Hd |  | 1355
630 | Halmstads central | 151 | 845 | elloksp. | h | ssp | Ellok post | 230V 16Hz |  |  | Hd |  | 257
630 | Halmstads central | 151 | 845 | elloksp. | h | ssp | Ellok post | 230V 16Hz |  |  | Hd |  | 1358
630 | Halmstads central | 151 | 855 | elloksp. | h | ssp | Lokv.trf | - |  |  | Hd |  | 1356
630 | Halmstads central | 151 | 872 | hnj 2 | v | ssp | Tåg v post | JACO-91 | 1000 V |  | Hd |  | 1359
630 | Halmstads central | 151 | 882 | hnj 2 | v | ssp | Ellok post | 230V 16Hz |  |  | Hd |  | 1360
630 | Halmstads central | 151 | 882 | hnj 3 | h | ssp | Ellok post | 230V 16Hz |  |  | Hd |  | 1361
630 | Halmstads central | 151 | 886 | hnj 2 | v | ssp | Övrig post | ? |  |  | Hd |  | 2632
630 | Halmstads central | 151 | 899 | hnj 4 | h | ssp | Övrig post | 400V 32A |  |  | Hd |  | 2630
630 | Halmstads central | 151 | 899 | hnj 3 | v | ssp | Övrig post | Uttagspost |  |  | Hd |  | 2882
630 | Halmstads central | 151 | 899 | hnj 3 | v | ssp | Övrig post | 400V 32A | 3 fas 400 V, 50 Hz |  | Hd |  | 1363
630 | Halmstads central | 151 | 903 | hnj 1 | v | ssp | Övrig post | Uttagspost |  |  | Hd |  | 2883
630 | Halmstads central | 151 | 903 | hnj 1 | v | ssp | Övrig post | 400V 16A | 2 st 3-fas 400v 16A |  | Hd |  | 1362
630 | Halmstads central | 151 | 924 | hnj 4 | h | ssp | Övrig post | 400V 32A |  |  | Hd |  | 2631
630 | Halmstads central | 151 | 924 | hnj 3 | v | ssp | Övrig post | Uttagspost |  |  | Hd |  | 2884
630 | Halmstads central | 151 | 924 | hnj 3 | v | ssp | Övrig post | 400V 32A | 3 fas 400 V, 50 Hz |  | Hd |  | 1364
630 | Halmstads central | 151 | 1001 | hnj 4 | v | ssp | Övrig post | 400V 32A | 5 m bakom stoppbock |  | Hd |  | 2634
630 | Halmstads central | 151 | 1002 | hnj 3 | v | ssp | Övrig post | 400V 32A | 5 m bakom stoppbock |  | Hd |  | 2633
630 | Halmstads central | 151 | 1030 | tank sp3 | v | ssp | D lok post | 400V 63A | 3 fas 400 V, 50 Hz |  | Hd |  | 1367
630 | Halmstads central | 151 | 1045 | tank sp1 | h | ssp | D lok post | 400V 63A | 3 fas 400V, 50 Hz |  | Hd |  | 1365
630 | Halmstads central | 151 | 1048 | tank sp3 | v | ssp | D lok post | 400V 63A | 3 fas 400 V, 50 Hz |  | Hd |  | 1375
630 | Halmstads central | 151 | 1050 | tank sp2 | v | ssp | D lok post | 400V 63A | modell 3 fas 400V, 50 Hz |  | Hd |  | 1366
133 | Haparanda | 84 | 883 | 11 | h | ssp | Lokv.trf | - |  |  | Hp |  | 2031
133 | Haparanda | 84 | 884 | 11 | h | ssp | Ellok post | 230V 16Hz |  |  | Hp |  | 2032
133 | Haparanda | 84 | 885 | 11 | h | ssp | D lok post | 230V 16Hz |  |  | Hp |  | 2033
133 | Haparanda | 84 | 904 | 11 | h | ssp | Ellok post | 230V 16Hz |  |  | Hp |  | 2034
133 | Haparanda | 84 | 905 | 11 | h | ssp | D lok post | 230V 16Hz |  |  | Hp |  | 2035
133 | Haparanda | 85 | 885 | 8 | v | ssp | Tågv.trf | JACO-M15 |  |  | Hp |  | 3158
133 | Haparanda | 86 | 83 | 40 | h | ssp | Tåg v post | JACO-M15 |  |  | Hp |  | 3157
904 | Helsingborgs central | 243 | 444 | 4cu | h | ssp | Tåg v post | JACO-91 | TVP M-91, Upställningsspår tunnel. |  | Hb |  | 264
904 | Helsingborgs central | 243 | 450 | 4cu | h | ssp | Övrig post | 400V 16A |  |  | Hb |  | 2581
904 | Helsingborgs central | 243 | 450 | 4cu | h | ssp | Övrig post | Uttagspost |  |  | Hb |  | 2681
904 | Helsingborgs central | 243 | 500 | 4cu | h | ssp | Övrig post | 400V 16A |  |  | Hb |  | 2582
904 | Helsingborgs central | 243 | 500 | 4cu | h | ssp | Övrig post | Uttagspost |  |  | Hb |  | 2682
904 | Helsingborgs central | 243 | 543 | 4cu | h | ssp | Tåg v post | JACO-91 | TVP M-91, Uppställningsspår tunnel |  | Hb |  | 265
904 | Helsingborgs central | 243 | 545 | 4cu | h | ssp | Övrig post | 400V 16A |  |  | Hb |  | 2583
904 | Helsingborgs central | 243 | 545 | 4cu | h | ssp | Övrig post | Uttagspost |  |  | Hb |  | 2683
904 | Helsingborgs central | 243 | 552 | 1a | v | nhsp | Övrig post | 400V 16A |  |  | Hb | E | 2584
904 | Helsingborgs central | 243 | 552 | 1a | v | nhsp | Övrig post | Uttagspost |  |  | Hb | E | 2864
904 | Helsingborgs central | 243 | 603 | 1a | v | nhsp | Övrig post | 400V 16A |  |  | Hb | E | 2585
904 | Helsingborgs central | 243 | 603 | 1a | v | nhsp | Övrig post | Uttagspost |  |  | Hb | E | 2685
904 | Helsingborgs central | 243 | 644 | 2a | h | ahsp | Tåg v post | JACO-91 | TVP M-91 |  | Hb |  | 266
904 | Helsingborgs central | 243 | 645 | 1a | v | nhsp | Tåg v post | JACO-91 | TVP M-91 |  | Hb | E | 267
904 | Helsingborgs central | 243 | 647 | 2a | h | ahsp | Tåg v post | JACO-91 | TVP M-91. Spår 2 - 3 norr |  | Hb |  | 268
904 | Helsingborgs central | 243 | 700 | 2a | h | ahsp | Övrig post | 400V 32A |  |  | Hb |  | 2490
904 | Helsingborgs central | 243 | 759 | 4a | h | ahsp | Tåg v post | JACO-91 | TVP M-91. Spår4 mitt. |  | Hb |  | 269
904 | Helsingborgs central | 243 | 763 | 4a | h | ahsp | Tåg v post | JACO-91 | TVP M-91. Spår4 mitt. |  | Hb |  | 270
904 | Helsingborgs central | 243 | 763 | 2a | h | ahsp | Tåg v post | JACO-91 | TVP M-91. Spår 2 - 3 mitt. |  | Hb |  | 271
904 | Helsingborgs central | 243 | 974 | 6 | v | ssp | Tåg v post | JACO-91 |  |  | Hb |  | 1053
904 | Helsingborgs central | 243 | 974 | 5 | v | ssp | Tåg v post | JACO-91 |  |  | Hb |  | 1054
904 | Helsingborgs central | 243 | 981 | 8 | v | ssp | Tåg v post | JACO-91 | TVP M-91. |  | Hb |  | 275
904 | Helsingborgs central | 243 | 981 | 9 | h | ssp | Tåg v post | JACO-91 | TVP M-91. |  | Hb |  | 274
904 | Helsingborgs central | 243 | 982 | 8 | v | ssp | Övrig post | 400V 32A | 400 V, 32 A, 50 Hz, matas från central A1. |  | Hb |  | 483
904 | Helsingborgs central | 243 | 982 | 7 | v | ssp | Tåg v post | JACO-91 |  |  | Hb |  | 1376
904 | Helsingborgs central | 244 | 15 | 6 | v | ssp | Övrig post | 400V 32A |  |  | Hb |  | 2491
904 | Helsingborgs central | 244 | 23 | 8 | v | ssp | Övrig post | 400V 32A |  |  | Hb |  | 1052
904 | Helsingborgs central | 244 | 70 | 5 | v | ssp | Tågv.trf | - | Ktl 107a, br 105 |  | Hb |  | 282
904 | Helsingborgs central | 244 | 73 | 5 | v | ssp | Tågv.trf | - | Ktl 107a, br 105 |  | Hb |  | 283
904 | Helsingborgs central | 244 | 75 | 5 | h | ssp | Övrig post | 400V 32A |  |  | Hb |  | 1056
904 | Helsingborgs central | 244 | 83 | 8 | v | ssp | Övrig post | 400V 32A | 400 V, 32 A, 50 Hz, matas från central A1 |  | Hb |  | 479
904 | Helsingborgs central | 244 | 125 | 6 | v | ssp | Övrig post | 400V 32A |  |  | Hb |  | 2532
904 | Helsingborgs central | 244 | 141 | 9 | v | ssp | Tåg v post | JACO-91 | TVP M-91. Spår 8 - 9. |  | Hb |  | 278
904 | Helsingborgs central | 244 | 141 | 9 | v | ssp | Tåg v post | JACO-91 |  |  | Hb |  | 1049
904 | Helsingborgs central | 244 | 148 | 6 | v | ssp | Tåg v post | JACO-02 | TVP M-91. Spår 6 - 7. |  | Hb |  | 280
903 | Helsingborgs godsbangård | 2 | 680 | 74g | v | ssp | Övrig post | 400V 63A | omärkt | Se flik kommande ändringar | Hbgb |  | 1602
903 | Helsingborgs godsbangård | 2 | 680 | 74g | v | ssp | Övrig post | 400V 63A |  |  | Hbgb |  | 2534
903 | Helsingborgs godsbangård | 2 | 761 | 73g | v | ssp | Lokv.trf | - | Stolpmonterad. 16000 / 240 V, 30kVA, 16 2/3 Hz, Tillv.nr 13266587/34 |  | Hbgb |  | 457
903 | Helsingborgs godsbangård | 2 | 778 | 75g | v | ssp | Ellok post | 230V 16Hz |  |  | Hbgb |  | 1601
903 | Helsingborgs godsbangård | 2 | 825 | 76g | v | ssp | Ellok post | 230V 16Hz |  |  | Hbgb |  | 2535
611 | Herrljunga | 377 | 150 | 8 | h | ssp | D lok post | 400V 32A |  |  | Hr |  | 2477
611 | Herrljunga | 377 | 250 | 8 | h | ssp | D lok post | 400V 32A |  |  | Hr |  | 2478
611 | Herrljunga | 377 | 480 | 7 | h | ahsp | D lok post | 400V 32A |  |  | Hr |  | 2480
611 | Herrljunga | 377 | 480 | 7 | h | ahsp | D lok post | 400V 32A |  |  | Hr |  | 2481
611 | Herrljunga | 377 | 490 | 8 | h | ssp | D lok post | 400V 16A |  |  | Hr |  | 2479
611 | Herrljunga | 377 | 548 | 2 | v | ahsp | D lok post | 400V 32A |  |  | Hr |  | 2476
611 | Herrljunga | 377 | 568 | 2 | v | ahsp | D lok post | 400V 32A |  |  | Hr |  | 2475
611 | Herrljunga | 377 | 580 | 7 | h | ahsp | D lok post | 400V 32A |  |  | Hr |  | 2482
611 | Herrljunga | 377 | 580 | 7 | h | ahsp | D lok post | 400V 32A |  |  | Hr |  | 2483
147 | Holmsund | 903 | 675 | 3 | h | ssp | Lokv.trf | - |  |  | Hod |  | 2011
147 | Holmsund | 903 | 744 | 3 | v | ssp | Ellok post | 230V 16Hz |  |  | Hod |  | 2009
147 | Holmsund | 903 | 779 | 2 | h | ssp | Övrig post | 400V 32A |  |  | Hod |  | 2010
822 | Hovmantorp | 263 | 198 | 3 | h | ssp | Övrig post | 400V 32A | Uttagscentral fabrikat JACO |  | Hvp |  | 2469
822 | Hovmantorp | 263 | 198 | 3 | h | ssp | Övrig post | Uttagscentral |  |  | Hvp |  | 2728
822 | Hovmantorp | 263 | 253 | 3 | h | ssp | Övrig post | 400V 32A | Uttagscentral fabrikat JACO |  | Hvp |  | 2298
822 | Hovmantorp | 263 | 253 | 3 | h | ssp | Övrig post | Uttagscentral |  |  | Hvp |  | 2729
822 | Hovmantorp | 263 | 308 | 3 | h | ssp | Övrig post | 400V 32A | Uttagscentral fabrikat JACO |  | Hvp |  | 2299
822 | Hovmantorp | 263 | 308 | 3 | h | ssp | Övrig post | Uttagscentral |  |  | Hvp |  | 2730
832 | Hultsfred | 83 | 445 | 1 | v | nhsp | Övrig post | 400V 32A |  |  | Hf | E | 1796
832 | Hultsfred | 83 | 445 | 2 | h | ahsp | Övrig post | 400V 32A |  |  | Hf |  | 2537
832 | Hultsfred | 83 | 653 | 20 | h | ssp | Övrig post | 400V 32A |  |  | Hf |  | 2538
832 | Hultsfred | 83 | 653 | 21 | v | ssp | Övrig post | Uttagspost |  |  | Hf |  | 2696
832 | Hultsfred | 83 | 653 | 21 | v | ssp | Övrig post | 400V 32A |  |  | Hf |  | 1797
832 | Hultsfred | 83 | 678 | 20 | h | ssp | Övrig post | 400V 32A |  |  | Hf |  | 2539
832 | Hultsfred | 83 | 678 | 21 | v | ssp | Övrig post | Uttagspost |  |  | Hf |  | 2865
832 | Hultsfred | 83 | 678 | 21 | v | ssp | Övrig post | 400V 32A |  |  | Hf |  | 1798
832 | Hultsfred | 83 | 735 | 24 | h | ssp | Övrig post | 400V 32A |  |  | Hf |  | 1799
960 | Hyllie | 7 | 581 | 75 | v | ahsp | Tågv.trf | - |  |  | Hie |  | 3080
960 | Hyllie | 7 | 581 | 76 | v | ahsp | Tåg v post | JACO-02 |  |  | Hie |  | 3081
960 | Hyllie | 7 | 581 | 75 | h | ahsp | Tåg v post | JACO-02 |  |  | Hie |  | 3082
233 | Härnösands central | 414 | 405 | 4 | h | ssp | Tåg v post | JACO-02 |  |  | Hsd |  | 2069
233 | Härnösands central | 414 | 410 | 5 | v | ssp | Tågv.trf | - | Möre OEKH 9178 H serienr 0702415 |  | Hsd |  | 2059
233 | Härnösands central | 414 | 555 | 4 | h | ssp | Tåg v post | JACO-02 |  |  | Hsd |  | 2070
909 | Hässleholm | 532 | 980 | 322 | h | ssp | Övrig post | Uttagspost |  |  | Hm |  | 2699
909 | Hässleholm | 532 | 980 | 322 | h | ssp | Övrig post | 400V 32A |  |  | Hm |  | 1814
909 | Hässleholm | 532 | 986 | 328 | v | ssp | Övrig post | Uttagspost |  |  | Hm |  | 2700
909 | Hässleholm | 532 | 986 | 328 | v | ssp | Övrig post | 400V 32A |  |  | Hm |  | 1809
909 | Hässleholm | 533 | 30 | 322 | h | ssp | Övrig post | 400V 32A |  |  | Hm |  | 1815
909 | Hässleholm | 533 | 30 | 322 | h | ssp | Övrig post | Uttagspost |  |  | Hm |  | 2701
909 | Hässleholm | 533 | 38 | 328 | v | ssp | Övrig post | 400V 32A |  |  | Hm |  | 1810
909 | Hässleholm | 533 | 38 | 328 | v | ssp | Övrig post | Uttagspost |  |  | Hm |  | 2702
909 | Hässleholm | 533 | 88 | 328 | v | ssp | Övrig post | 400V 32A |  |  | Hm |  | 1811
909 | Hässleholm | 533 | 88 | 328 | v | ssp | Övrig post | Uttagspost |  |  | Hm |  | 2703
909 | Hässleholm | 533 | 138 | 328 | v | ssp | Övrig post | 400V 32A |  |  | Hm |  | 1812
909 | Hässleholm | 533 | 138 | 328 | v | ssp | Övrig post | Uttagspost |  |  | Hm |  | 2704
909 | Hässleholm | 533 | 188 | 328 | v | ssp | Övrig post | 400V 32A |  |  | Hm |  | 1813
909 | Hässleholm | 533 | 188 | 328 | v | ssp | Övrig post | Uttagspost |  |  | Hm |  | 2705
909 | Hässleholm | 533 | 269 | 311 | h | ssp | D lok post | 400V 63A |  |  | Hm |  | 1816
909 | Hässleholm | 533 | 279 | 320 | v | ssp | Övrig post | 400V 32A |  |  | Hm |  | 2498
909 | Hässleholm | 533 | 279 | 311 | h | ssp | Övrig post | Uttagspost |  |  | Hm |  | 2706
909 | Hässleholm | 533 | 279 | 311 | h | ssp | Övrig post | 400V 32A |  |  | Hm |  | 1817
909 | Hässleholm | 533 | 372 | 323 | h | ssp | Övrig post | 400V 32A |  |  | Hm |  | 1826
909 | Hässleholm | 533 | 397 | 325 | v | ssp | Övrig post | Uttagspost |  |  | Hm |  | 2707
909 | Hässleholm | 533 | 397 | 325 | v | ssp | Övrig post | 400V 32A |  |  | Hm |  | 1822
909 | Hässleholm | 533 | 398 | 324 | h | ssp | Övrig post | Uttagspost |  |  | Hm |  | 2708
909 | Hässleholm | 533 | 398 | 324 | h | ssp | Övrig post | 400V 32A |  |  | Hm |  | 1818
909 | Hässleholm | 533 | 417 | 325 | v | ssp | Övrig post | 400V 32A |  |  | Hm |  | 1823
909 | Hässleholm | 533 | 417 | 325 | v | ssp | Övrig post | Uttagspost |  |  | Hm |  | 2709
909 | Hässleholm | 533 | 418 | 324 | h | ssp | Övrig post | 400V 32A |  |  | Hm |  | 1819
909 | Hässleholm | 533 | 418 | 324 | h | ssp | Övrig post | Uttagspost |  |  | Hm |  | 2710
909 | Hässleholm | 533 | 437 | 325 | v | ssp | Övrig post | 400V 32A |  |  | Hm |  | 1824
909 | Hässleholm | 533 | 437 | 325 | v | ssp | Övrig post | Uttagspost |  |  | Hm |  | 2711
909 | Hässleholm | 533 | 438 | 324 | h | ssp | Övrig post | 400V 32A |  |  | Hm |  | 1820
909 | Hässleholm | 533 | 438 | 324 | h | ssp | Övrig post | Uttagspost |  |  | Hm |  | 2712
909 | Hässleholm | 533 | 457 | 325 | v | ssp | Övrig post | 400V 32A |  |  | Hm |  | 1825
909 | Hässleholm | 533 | 457 | 325 | v | ssp | Övrig post | Uttagspost |  |  | Hm |  | 2713
909 | Hässleholm | 533 | 458 | 324 | h | ssp | Övrig post | 400V 32A |  |  | Hm |  | 1821
909 | Hässleholm | 533 | 458 | 324 | h | ssp | Övrig post | Uttagspost |  |  | Hm |  | 2714
909 | Hässleholm | 533 | 723 | 311 | v | ssp | Lokv.trf | - | ktl-st 214 16/024 16Hz Tillv.nr 13266589 |  | Hm |  | 1282
909 | Hässleholm | 534 | 32 | 301 | h | ssp | Ellok post | 230V 16Hz |  |  | Hm |  | 1808
909 | Hässleholm | 534 | 42 | 301 | h | ssp | D lok post | 400V 63A |  |  | Hm |  | 2493
909 | Hässleholm | 534 | 42 | 301 | h | ssp | D lok post | 400V 63A |  |  | Hm |  | 1847
909 | Hässleholm | 534 | 52 | 301 | h | ssp | Ellok post | 230V 16Hz |  |  | Hm |  | 1848
909 | Hässleholm | 534 | 62 | 301 | h | ssp | D lok post | 400V 63A |  |  | Hm |  | 1849
909 | Hässleholm | 534 | 175 | 331 | h | ssp | Lokv.trf | - | ktl-st 21b 16000/220v |  | Hm |  | 1028
909 | Hässleholm | 534 | 176 | 331 | h | ssp | Ellok post | 230V 16Hz |  |  | Hm |  | 1845
909 | Hässleholm | 534 | 176 | 331 | h | ssp | Ellok post | 230V 16Hz |  |  | Hm |  | 2494
909 | Hässleholm | 534 | 181 | 331 | h | ssp | D lok post | 400V 63A |  |  | Hm |  | 1846
909 | Hässleholm | 534 | 181 | 331 | h | ssp | D lok post | 400V 63A |  |  | Hm |  | 2495
909 | Hässleholm | 534 | 374 | 6b | h | ahsp | Övrig post | 400V 32A |  |  | Hm |  | 2496
909 | Hässleholm | 534 | 377 | 7b | v | ahsp | Övrig post | 400V 32A |  |  | Hm |  | 1806
909 | Hässleholm | 534 | 443 | 8b | h | ahsp | Övrig post | 400V 32A |  |  | Hm |  | 1803
909 | Hässleholm | 534 | 443 | 9 | v | ahsp | Övrig post | 400V 32A |  |  | Hm |  | 2497
909 | Hässleholm | 534 | 448 | 8b | h | ahsp | Övrig post | 400V 32A |  |  | Hm |  | 1802
909 | Hässleholm | 534 | 448 | 9 | v | ahsp | Övrig post | 400V 32A |  |  | Hm |  | 2499
909 | Hässleholm | 534 | 449 | 6b | h | ahsp | Övrig post | 400V 32A |  |  | Hm |  | 2500
909 | Hässleholm | 534 | 452 | 7b | v | ahsp | Övrig post | 400V 32A |  |  | Hm |  | 1807
909 | Hässleholm | 534 | 515 | 10 | h | ssp | Övrig post | 400V 32A |  |  | Hm |  | 1804
909 | Hässleholm | 534 | 515 | 10 | h | ssp | Övrig post | Uttagspost |  |  | Hm |  | 2719
909 | Hässleholm | 534 | 539 | 10 | v | ssp | Tåg v post | JACO-02 | Matas från transformator T5 |  | Hm |  | 219
909 | Hässleholm | 534 | 543 | 8b | h | ahsp | Övrig post | 400V 32A |  |  | Hm |  | 1801
909 | Hässleholm | 534 | 543 | 9 | v | ahsp | Övrig post | 400V 32A |  |  | Hm |  | 2501
909 | Hässleholm | 534 | 548 | 8b | h | ahsp | Övrig post | 400V 32A |  |  | Hm |  | 1800
909 | Hässleholm | 534 | 548 | 9 | v | ahsp | Övrig post | 400V 32A |  |  | Hm |  | 2502
909 | Hässleholm | 534 | 565 | 10 | h | ssp | D lok post | 400V 63A |  |  | Hm |  | 1805
909 | Hässleholm | 534 | 622 | 10 | v | ssp | Tåg v post | JACO-02 | Matas från transformator T5 |  | Hm |  | 220
909 | Hässleholm | 534 | 643 | 8a | h | ahsp | Övrig post | 400V 32A |  |  | Hm |  | 1771
909 | Hässleholm | 534 | 643 | 9 | v | ahsp | Övrig post | 400V 32A |  |  | Hm |  | 2503
909 | Hässleholm | 534 | 648 | 8a | h | ahsp | Övrig post | 400V 32A |  |  | Hm |  | 1770
909 | Hässleholm | 534 | 648 | 9 | v | ahsp | Övrig post | 400V 32A |  |  | Hm |  | 2504
909 | Hässleholm | 534 | 651 | 15 | v | ahsp | Övrig post | 400V 32A |  |  | Hm |  | 1765
909 | Hässleholm | 534 | 651 | 15 | v | ahsp | Övrig post | 400V 32A |  |  | Hm |  | 2505
909 | Hässleholm | 534 | 651 | 15 | v | ahsp | Övrig post | Uttagspost |  |  | Hm |  | 2724
909 | Hässleholm | 534 | 681 | 7a | v | ahsp | Tåg v post | JACO-02 | Matas från transformator T4 |  | Hm |  | 223
909 | Hässleholm | 534 | 693 | 8a | h | ahsp | Övrig post | 400V 32A |  |  | Hm |  | 1769
909 | Hässleholm | 534 | 693 | 9 | v | ahsp | Övrig post | 400V 32A |  |  | Hm |  | 2506
909 | Hässleholm | 534 | 698 | 8a | h | ahsp | Övrig post | 400V 32A |  |  | Hm |  | 1768
909 | Hässleholm | 534 | 698 | 9 | v | ahsp | Övrig post | 400V 32A |  |  | Hm |  | 2507
909 | Hässleholm | 534 | 699 | 15 | v | ahsp | Övrig post | 400V 32A |  |  | Hm |  | 1766
909 | Hässleholm | 534 | 699 | 15 | v | ahsp | Övrig post | 400V 32A |  |  | Hm |  | 2508
909 | Hässleholm | 534 | 724 | 10 | h | ssp | Tågv.trf | - | Effekt 500 kVA Tillvnr 605659 |  | Hm |  | 225
909 | Hässleholm | 534 | 729 | 10 | h | ssp | Tågv.trf | - | Effekt 500 kVA Tillvnr 5705911 |  | Hm |  | 226
909 | Hässleholm | 534 | 748 | 8a | h | ahsp | Ellok post | 230V 16Hz |  |  | Hm |  | 1767
909 | Hässleholm | 534 | 748 | 9 | v | ahsp | Ellok post | 230V 16Hz |  |  | Hm |  | 2492
909 | Hässleholm | 534 | 802 | 7a | h | ahsp | Lokv.trf | - | st 36b ingen säkringstråd |  | Hm |  | 1026
711 | Jönköpings central | 68 | 564 | 12 | h | ssp | Övrig post | 400V 32A |  |  | Jö |  | 2056
711 | Jönköpings central | 68 | 564 | 12 | h | ssp | Övrig post | 400V 32A |  |  | Jö |  | 2540
711 | Jönköpings central | 68 | 633 | 10 | h | ssp | Övrig post | 400V 32A |  |  | Jö |  | 1997
711 | Jönköpings central | 68 | 633 | 10 | h | ssp | Övrig post | 400V 32A |  |  | Jö |  | 2541
711 | Jönköpings central | 68 | 661 | 4 | h | ssp | D lok post | 400V 63A | Sitter i stolpe 4 |  | Jö |  | 1737
711 | Jönköpings central | 68 | 726 | 10 | h | ssp | Tåg v post | JACO-02 |  |  | Jö |  | 1995
711 | Jönköpings central | 68 | 736 | 10 | h | ssp | D lok post | 400V 63A |  |  | Jö |  | 1996
711 | Jönköpings central | 69 | 47 | 12 | v | ssp | Tåg v post | JACO-02 |  |  | Jö |  | 1994
711 | Jönköpings central | 69 | 50 | 12 | h | ssp | Övrig post | 400V 63A |  |  | Jö |  | 2544
711 | Jönköpings central | 69 | 50 | 12 | h | ssp | Övrig post | 400V 32A |  |  | Jö |  | 2545
711 | Jönköpings central | 69 | 50 | 12 | h | ssp | Övrig post | Uttagspost |  |  | Jö |  | 2734
711 | Jönköpings central | 69 | 53 | 12 | v | ssp | Övrig post | 400V 32A |  |  | Jö |  | 1998
711 | Jönköpings central | 69 | 53 | 12 | v | ssp | Övrig post | 400V 32A |  |  | Jö |  | 2543
711 | Jönköpings central | 69 | 82 | 12 | v | ssp | Tågv.trf | - | 500 kvA, olja 630 kg, trafo typ O5D 9985, serienr T 931706 |  | Jö |  | 336
711 | Jönköpings central | 69 | 523 | 1 | h | ahsp | Övrig post | 400V 16A | Sitter i stolpe 22A |  | Jö |  | 1745
711 | Jönköpings central | 69 | 523 | 1 | h | ahsp | Övrig post | Uttagspost |  |  | Jö |  | 2735
711 | Jönköpings central | 69 | 524 | 1 | h | ahsp | Övrig post | 400V 32A |  |  | Jö |  | 1744
711 | Jönköpings central | 69 | 524 | 1 | h | ahsp | Övrig post | Uttagspost |  |  | Jö |  | 2736
711 | Jönköpings central | 69 | 565 | 1 | h | ahsp | Övrig post | 400V 16A |  |  | Jö |  | 2599
715 | Jönköpings godsbangård | 3 | 980 | 34 | h | ssp | Ellok post | 230V 16Hz |  |  | Jögb |  | 1843
715 | Jönköpings godsbangård | 4 | 25 | 34 | h | ssp | Ellok post | 230V 16Hz |  |  | Jögb |  | 1844
715 | Jönköpings godsbangård | 4 | 25 | 34 | h | ssp | Ellok post | 230V 16Hz |  |  | Jögb |  | 2547
715 | Jönköpings godsbangård | 4 | 47 | 34 | h | ssp | Lokv.trf | - | Uttagsposterna är Avstängda (2004) |  | Jögb |  | 788
715 | Jönköpings godsbangård | 4 | 200 | 5 | v | ahsp | Övrig post | 400V 32A |  |  | Jögb |  | 2549
715 | Jönköpings godsbangård | 4 | 200 | 6 | h | ssp | Övrig post | 400V 32A |  |  | Jögb |  | 2550
715 | Jönköpings godsbangård | 4 | 213 | 31 | v | ssp | Övrig post | 400V 32A |  |  | Jögb |  | 2548
715 | Jönköpings godsbangård | 4 | 213 | 31 | v | ssp | Övrig post | Uttagspost |  |  | Jögb |  | 2738
715 | Jönköpings godsbangård | 4 | 213 | 31 | v | ssp | Övrig post | 400V 32A |  |  | Jögb |  | 1842
445 | Kallhäll | 20 | 211 | m | v | ahsp | Tåg v post | JACO-02 | Ej inkopplad ännu |  | Khä |  | 2271
445 | Kallhäll | 20 | 863 | 7 | v | ssp | Tågv.trf | - | Ej inkopplad ännu |  | Khä |  | 2272
445 | Kallhäll | 21 | 156 | 3 | v | ahsp | Tåg v post | JACO-02 | Ej inkopplad ännu |  | Khä |  | 2273
445 | Kallhäll | 21 | 156 | 4 | h | ahsp | Tåg v post | JACO-02 | Ej inkopplad ännu |  | Khä |  | 2274
827 | Kalmar central | 166 | 843 | 1a | h | nhsp | Övrig post | Uttagspost |  |  | Kac | E | 2740
827 | Kalmar central | 166 | 843 | 1a | h | nhsp | Övrig post | 400V 32A |  |  | Kac | E | 1746
827 | Kalmar central | 166 | 898 | 1a | h | nhsp | Övrig post | Uttagspost |  |  | Kac | E | 2741
827 | Kalmar central | 166 | 898 | 1a | h | nhsp | Övrig post | 400V 32A |  |  | Kac | E | 1747
827 | Kalmar central | 166 | 903 | 3 | h | ahsp | Ellok post | 230V 16Hz |  |  | Kac |  | 1840
827 | Kalmar central | 166 | 943 | 6 | v | ssp | Lokv.trf | - | Sitter i stolpe 166-17a (8a) Br 4 |  | Kac |  | 2551
827 | Kalmar central | 166 | 963 | 7 | v | ssp | Övrig post | 400V 32A |  |  | Kac |  | 1757
827 | Kalmar central | 166 | 979 | 6 | h | ssp | Ellok post | 230V 16Hz |  |  | Kac |  | 1754
827 | Kalmar central | 167 | 10 | 1b | h | nhsp | Ellok post | 230V 16Hz |  |  | Kac | E | 1748
827 | Kalmar central | 167 | 25 | 2b | v | ahsp | Övrig post | 400V 32A |  |  | Kac |  | 1749
827 | Kalmar central | 167 | 30 | 1b | h | nhsp | Övrig post | 400V 32A |  |  | Kac | E | 1750
827 | Kalmar central | 167 | 51 | 7 | v | ssp | Övrig post | 400V 32A |  |  | Kac |  | 1758
827 | Kalmar central | 167 | 60 | 3 | h | ahsp | Tåg v post | JACO-91 | Matas från transformator T1 |  | Kac |  | 25
827 | Kalmar central | 167 | 67 | 6 | v | ssp | Övrig post | Uttagspost |  |  | Kac |  | 2746
827 | Kalmar central | 167 | 67 | 6 | v | ssp | Övrig post | 400V 32A |  |  | Kac |  | 1755
827 | Kalmar central | 167 | 70 | 3 | h | ahsp | Ellok post | 230V 16Hz |  |  | Kac |  | 1841
827 | Kalmar central | 167 | 75 | 2b | v | ahsp | Övrig post | Uttagspost |  |  | Kac |  | 2747
827 | Kalmar central | 167 | 75 | 2b | v | ahsp | Övrig post | 400V 32A |  |  | Kac |  | 1751
827 | Kalmar central | 167 | 75 | 5 | v | ssp | Övrig post | 400V 32A |  |  | Kac |  | 1752
827 | Kalmar central | 167 | 100 | 5 | h | ssp | Övrig post | 400V 32A |  |  | Kac |  | 1753
827 | Kalmar central | 167 | 111 | 7 | h | ssp | Tåg v post | JACO-91 | Matas från transformator T2 |  | Kac |  | 213
827 | Kalmar central | 167 | 117 | 6 | v | ssp | Övrig post | 400V 32A |  |  | Kac |  | 1756
827 | Kalmar central | 167 | 125 | 6 | h | ssp | Tågv.trf | - | Effekt 500 kVA |  | Kac |  | 210
827 | Kalmar central | 167 | 125 | 6 | h | ssp | Tågv.trf | - | Effekt 500 kVA |  | Kac |  | 211
827 | Kalmar central | 167 | 135 | 1b | h | nhsp | Tåg v post | JACO-91 | Matas från transformator T1 |  | Kac | E | 23
827 | Kalmar central | 167 | 135 | 5 | h | ssp | Tåg v post | JACO-91 | Matas från transformator T2 |  | Kac |  | 27
827 | Kalmar central | 167 | 135 | 6 | h | ssp | Tåg v post | JACO-91 | Matas från transformator T2 |  | Kac |  | 28
827 | Kalmar central | 167 | 150 | 1b | h | nhsp | Tåg v post | JACO-91 | Matas från transformator T2 |  | Kac | E | 24
827 | Kalmar södra | 164 | 574 | 320 | h | ssp | D lok post | 400V 63A |  |  | Kas |  | 2473
827 | Kalmar södra | 164 | 591 | 320 | h | ssp | D lok post | 400V 63A |  |  | Kas |  | 2474
827 | Kalmar södra | 164 | 645 | 315 | v | ssp | D lok post | 400V 32A |  |  | Kas |  | 2463
827 | Kalmar södra | 164 | 696 | 319 | h | ssp | D lok post | 400V 32A |  |  | Kas |  | 2466
827 | Kalmar södra | 164 | 696 | 315 | v | ssp | D lok post | 400V 32A |  |  | Kas |  | 2464
827 | Kalmar södra | 164 | 696 | 318 | v | ssp | D lok post | 400V 32A |  |  | Kas |  | 2465
827 | Kalmar södra | 164 | 969 | 11 | h | ssp | D lok post | 400V 32A |  |  | Kas |  | 3118
943 | Karlshamn | 61 | 740 | 1 | v | ssp | Övrig post | 230V 50Hz |  |  | Kh |  | 2588
943 | Karlshamn | 61 | 740 | 1 | v | ssp | Övrig post | 230V 50Hz |  |  | Kh |  | 2589
943 | Karlshamn | 61 | 740 | 1 | v | ssp | Övrig post | Uttagspost |  |  | Kh |  | 2754
943 | Karlshamn | 61 | 750 | 2 | h | ssp | Övrig post | 400V 32A |  |  | Kh |  | 2552
943 | Karlshamn | 61 | 750 | 2 | h | ssp | Övrig post | Uttagspost |  |  | Kh |  | 2755
943 | Karlshamn | 61 | 790 | 4 | h | ssp | D lok post | 400V 63A |  |  | Kh |  | 1713
823 | Karlskrona central | 351 | 700 | 4 | v | ahsp | Övrig post | 400V 32A |  |  | Ck |  | 2196
823 | Karlskrona central | 351 | 700 | 5 | h | ssp | Övrig post | 400V 32A |  |  | Ck |  | 2521
823 | Karlskrona central | 351 | 772 | 1 | h | nhsp | Övrig post | 400V 32A |  |  | Ck | E | 2198
823 | Karlskrona central | 351 | 772 | 6 | v | ahsp | Övrig post | 400V 32A |  |  | Ck |  | 2522
823 | Karlskrona central | 351 | 791 | 3 | h | ahsp | Övrig post | 400V 32A |  |  | Ck |  | 2197
823 | Karlskrona central | 351 | 791 | 2 | v | ahsp | Övrig post | 400V 32A |  |  | Ck |  | 2523
823 | Karlskrona central | 351 | 796 | 4 | v | ahsp | Övrig post | 400V 32A |  |  | Ck |  | 2195
823 | Karlskrona central | 351 | 796 | 5 | h | ssp | Övrig post | 400V 32A |  |  | Ck |  | 2524
823 | Karlskrona central | 351 | 808 | 5 | v | ssp | Tågv.trf | - |  |  | Ck |  | 2026
823 | Karlskrona central | 351 | 816 | 5 | v | ssp | Tåg v post | JACO-02 |  |  | Ck |  | 2027
823 | Karlskrona central | 351 | 831 | 4 | v | ahsp | Tåg v post | JACO-02 |  |  | Ck |  | 2028
823 | Karlskrona central | 351 | 864 | 1 | h | nhsp | Övrig post | 400V 32A |  |  | Ck | E | 2199
823 | Karlskrona central | 351 | 864 | 6 | v | ahsp | Övrig post | 400V 32A |  |  | Ck |  | 2525
823 | Karlskrona central | 351 | 901 | 6 | v | ahsp | Tåg v post | JACO-02 |  |  | Ck |  | 2029
382 | Karlstads central | 328 | 693 | 6ö | h | ssp | Tåg v post | JACO-M15 |  |  | Ks |  | 3161
382 | Karlstads central | 328 | 700 | 6ö | h | ssp | Tåg v post | JACO-M15 |  |  | Ks |  | 3160
382 | Karlstads central | 328 | 720 | 6ö | h | ssp | Tåg v post | JACO-M15 |  |  | Ks |  | 3159
382 | Karlstads central | 328 | 800 | 7ö | h | ssp | D lok post | 400V 63A |  |  | Ks |  | 3164
382 | Karlstads central | 328 | 802 | 7ö | h | ssp | Övrig post | 400V 32A |  |  | Ks |  | 3165
382 | Karlstads central | 328 | 804 | 7ö | h | ssp | Övrig post | 400V 32A |  |  | Ks |  | 3166
382 | Karlstads central | 328 | 820 | 4ö | v | ssp | Ellok post | 230V 16Hz |  |  | Ks |  | 3162
382 | Karlstads central | 328 | 820 | 2c | v | ahsp | Ellok post | 230V 16Hz |  |  | Ks |  | 3163
382 | Karlstads central | 328 | 850 | 7ö | v | ssp | Tågv.trf | - |  |  | Ks |  | 3155
382 | Karlstads central | 328 | 992 | 3ö | v | ssp | Lokv.trf | - |  |  | Ks |  | 3156
382 | Karlstads central | 329 | 903 | 20 | h | ahsp | Ellok post | 230V 16Hz |  |  | Ks |  | 1935
382 | Karlstads central | 329 | 903 | 20 | h | ahsp | Övrig post | 400V 16A |  |  | Ks |  | 2891
382 | Karlstads central | 329 | 903 | 20 | h | ahsp | Övrig post | 400V 16A |  |  | Ks |  | 2892
382 | Karlstads central | 329 | 903 | 20 | h | ahsp | Övrig post | 400V 32A | Vid elcentral |  | Ks |  | 2893
382 | Karlstads central | 329 | 903 | 20 | h | ahsp | Övrig post | 400V 63A | Vid elcentral |  | Ks |  | 2894
382 | Karlstads central | 330 | 70 | 20 | h | ahsp | Tåg v post | JACO-02 |  |  | Ks |  | 1936
382 | Karlstads central | 330 | 230 | 3 | h | ahsp | Tåg v post | JACO-02 |  |  | Ks |  | 1937
382 | Karlstads central | 330 | 385 | 21 | h | ahsp | Tåg v post | JACO-02 |  | Se flik kommande ändringar | Ks |  | 1962
420 | Katrineholms central | 133 | 208 | 40 | v | ssp | Övrig post | 400V 63A |  |  | K |  | 1581
420 | Katrineholms central | 133 | 208 | 40 | v | ssp | Övrig post | 400V 32A |  |  | K |  | 2970
420 | Katrineholms central | 133 | 208 | 40 | v | ssp | Övrig post | Uttagspost | +1ST 16A och 2st 10A |  | K |  | 2971
420 | Katrineholms central | 133 | 226 | 40 | v | ssp | Övrig post | 400V 63A |  |  | K |  | 1582
420 | Katrineholms central | 133 | 226 | 40 | v | ssp | Övrig post | 400V 32A |  |  | K |  | 2972
420 | Katrineholms central | 133 | 226 | 40 | v | ssp | Övrig post | Uttagspost | +1ST 16A och 2st 10A |  | K |  | 2973
420 | Katrineholms central | 133 | 286 | 10 | h | ssp | Övrig post | 400V 32A | Står mellan spår 10 och spår 7 vid hörnan av lokstallet |  | K |  | 2974
420 | Katrineholms central | 133 | 286 | 10 | h | ssp | Övrig post | Uttagspost | Står mellan spår 10 och spår 7 vid hörnan av lokstallet |  | K |  | 2975
631 | Kil | 349 | 250 | 6 | h | nhsp | Tåg v post | JACO-02 |  |  | Kil | E2 | 1902
631 | Kil | 349 | 260 | 1 | v | ssp | Övrig post | 230V 50Hz |  |  | Kil |  | 1903
631 | Kil | 349 | 270 | 1 | v | ssp | Övrig post | 230V 50Hz |  |  | Kil |  | 1904
631 | Kil | 349 | 275 | 1 | v | ssp | Tåg v post | JACO-02 |  |  | Kil |  | 1905
631 | Kil | 349 | 300 | 7 | v | ahsp | Tåg v post | JACO-02 |  |  | Kil |  | 1901
631 | Kil | 349 | 330 | 1 | v | ssp | Övrig post | 400V 16A |  |  | Kil |  | 2895
631 | Kil | 349 | 330 | 1 | v | ssp | Övrig post | 400V 16A |  |  | Kil |  | 2896
631 | Kil | 349 | 365 | 1 | v | ssp | Övrig post | 400V 32A |  |  | Kil |  | 1906
631 | Kil | 349 | 372 | kajspår | v | ssp | Tågv.trf | - | Möre |  | Kil |  | 2102
631 | Kil | 349 | 500 | 1 | v | ssp | Ellok post | 230V 16Hz |  |  | Kil |  | 1891
631 | Kil | 349 | 500 | 1 | v | ssp | Ellok post | 230V 16Hz |  |  | Kil |  | 2098
631 | Kil | 349 | 530 | 1 | v | ssp | Ellok post | 230V 16Hz |  |  | Kil |  | 1892
631 | Kil | 349 | 530 | 1 | v | ssp | Ellok post | 230V 16Hz |  |  | Kil |  | 2101
631 | Kil | 349 | 560 | 1 | v | ssp | Ellok post | 230V 16Hz |  |  | Kil |  | 1894
631 | Kil | 349 | 560 | 1 | v | ssp | Ellok post | 230V 16Hz |  |  | Kil |  | 2099
631 | Kil | 349 | 590 | 1 | v | ssp | Ellok post | 230V 16Hz |  |  | Kil |  | 1895
631 | Kil | 349 | 590 | 1 | v | ssp | Ellok post | 230V 16Hz |  |  | Kil |  | 2100
631 | Kil | 349 | 600 | 7 | v | ahsp | Ellok post | 230V 16Hz |  |  | Kil |  | 1899
631 | Kil | 349 | 601 | 7 | v | ahsp | Tåg v post | JACO-02 |  |  | Kil |  | 1900
631 | Kil | 349 | 640 | 1 | h | ssp | Ellok post | 230V 16Hz |  |  | Kil |  | 1896
631 | Kil | 349 | 650 | 6 | h | nhsp | Tåg v post | JACO-02 |  |  | Kil | E2 | 1897
631 | Kil | 349 | 651 | 7 | v | ahsp | Ellok post | 230V 16Hz |  |  | Kil |  | 1898
631 | Kil | 349 | 670 | maskin1 | h | ssp | Lokv.trf | - |  |  | Kil |  | 2103
631 | Kil | 349 | 678 | maskin1 | h | ssp | D lok post | 400V 63A |  |  | Kil |  | 2898
631 | Kil | 349 | 687 | 20 | v | ssp | D lok post | 400V 63A |  |  | Kil |  | 2897
505 | Kimstad | 200 | 973 | 2 | v | nhsp | Övrig post | 400V 32A | Omärkt, matas från T1. Fabrikat GEA |  | Kms | N | 1623
112 | Kiruna malmbangård | 1413 | 401 | 17 | h | ssp | Tåg v post | JACO-02 |  |  | Kmb |  | 2046
112 | Kiruna malmbangård | 1413 | 547 | 17 | v | ssp | Tåg v post | JACO-02 |  |  | Kmb |  | 2047
112 | Kiruna malmbangård | 1413 | 564 | 18 | v | ssp | Tågv.trf | - |  |  | Kmb |  | 2461
112 | Kiruna malmbangård | 1413 | 987 | 16 | v | ssp | Övrig post | 400V 32A |  | Se flik kommande ändringar | Kmb |  | 2049
112 | Kiruna malmbangård | 1414 | 215 | 16 | v | ssp | Övrig post | 400V 32A |  | Se flik kommande ändringar | Kmb |  | 2054
112 | Kiruna malmbangård | 1414 | 225 | 16 | v | ssp | Ellok post | 230V 16Hz |  | Se flik kommande ändringar | Kmb |  | 2462
112 | Kiruna malmbangård | 1414 | 238 | 16 | v | ssp | Lokv.trf | - |  | Se flik kommande ändringar | Kmb |  | 2055
112 | Kiruna malmbangård | 1414 | 240 | 16 | v | ssp | Ellok post | 230V 16Hz |  | Se flik kommande ändringar | Kmb |  | 2052
112 | Kiruna malmbangård | 1414 | 255 | 16 | v | ssp | Ellok post | 230V 16Hz |  | Se flik kommande ändringar | Kmb |  | 2051
112 | Kiruna malmbangård | 1414 | 271 | 16 | v | ssp | Ellok post | 230V 16Hz |  | Se flik kommande ändringar | Kmb |  | 2050
112 | Kiruna malmbangård | 1414 | 335 | uppst | v | ssp | Övrig post | 400V 16A |  |  | Kmb |  | 3105
112 | Kiruna malmbangård | 1414 | 425 | 1 | v | ssp | Övrig post | Uttagspost |  |  | Kmb |  | 3057
112 | Kiruna malmbangård | 1414 | 425 | 1 | v | ssp | Övrig post | 400V 32A |  |  | Kmb |  | 3058
112 | Kiruna malmbangård | 1414 | 425 | 1 | v | ssp | Övrig post | 400V 16A |  |  | Kmb |  | 3059
113 | Kirunavaara | 1407 | 882 | utdr.n | h | ssp | Lokv.trf | - | Trafo ellokvärme |  | Kia |  | 2045
113 | Kirunavaara | 1407 | 955 | Lok.u.sp | h | ssp | Ellok post | 230V 16Hz | Ellokvärme |  | Kia |  | 2043
113 | Kirunavaara | 1407 | 999 | Lok.u.sp | h | ssp | D lok post | 400V 63A |  |  | Kia |  | 2169
942 | Kristianstad GBG | 1 | 51 | 6 | h | ssp | Lokv.trf | - | Stolpe 6a 30 kVA |  | Crgb |  | 1251
942 | Kristianstad GBG | 1 | 55 | 6 | h | ssp | Ellok post | 230V 16Hz |  |  | Crgb |  | 1982
942 | Kristianstad GBG | 1 | 55 | 6 | h | ssp | Ellok post | 230V 16Hz |  |  | Crgb |  | 1773
942 | Kristianstads central | 29 | 222 | 110 | h | ssp | Övrig post | 400V 63A |  |  | Cr |  | 2511
942 | Kristianstads central | 29 | 222 | 110 | h | ssp | Övrig post | Uttagspost |  |  | Cr |  | 2650
942 | Kristianstads central | 29 | 222 | 110 | h | ssp | Övrig post | 400V 32A |  |  | Cr |  | 1790
942 | Kristianstads central | 29 | 304 | 108 | h | ssp | D lok post | 400V 63A |  |  | Cr |  | 1788
942 | Kristianstads central | 29 | 314 | 108 | h | ssp | Övrig post | 400V 32A |  |  | Cr |  | 1789
942 | Kristianstads central | 29 | 314 | 108 | h | ssp | Övrig post | Uttagspost |  |  | Cr |  | 2651
942 | Kristianstads central | 29 | 327 | 116 | v | ssp | Övrig post | Uttagspost |  |  | Cr |  | 2652
942 | Kristianstads central | 29 | 327 | 116 | v | ssp | Övrig post | 400V 32A |  |  | Cr |  | 1791
942 | Kristianstads central | 29 | 342 | 116 | v | ssp | Övrig post | Uttagspost |  |  | Cr |  | 2653
942 | Kristianstads central | 29 | 342 | 116 | v | ssp | Övrig post | 400V 32A |  |  | Cr |  | 1792
942 | Kristianstads central | 29 | 352 | 116 | v | ssp | Övrig post | Uttagspost |  |  | Cr |  | 2654
942 | Kristianstads central | 29 | 352 | 116 | v | ssp | Övrig post | 400V 32A |  |  | Cr |  | 1793
942 | Kristianstads central | 29 | 357 | 116 | v | ssp | Övrig post | Uttagspost |  |  | Cr |  | 2655
942 | Kristianstads central | 29 | 357 | 116 | v | ssp | Övrig post | 400V 32A |  |  | Cr |  | 1794
942 | Kristianstads central | 29 | 567 | 1b | h | ahsp | Övrig post | 400V 32A |  |  | Cr |  | 1777
942 | Kristianstads central | 29 | 567 | 2b | v | ahsp | Övrig post | 400V 32A |  |  | Cr |  | 2512
942 | Kristianstads central | 29 | 592 | 1b | h | ahsp | Övrig post | 400V 32A |  |  | Cr |  | 1778
942 | Kristianstads central | 29 | 592 | 2b | v | ahsp | Övrig post | 400V 32A |  |  | Cr |  | 2513
942 | Kristianstads central | 29 | 601 | 4 | v | ssp | Övrig post | 400V 32A |  |  | Cr |  | 2514
942 | Kristianstads central | 29 | 601 | 3b | h | nhsp | Övrig post | 400V 32A |  |  | Cr | E1 | 1783
942 | Kristianstads central | 29 | 642 | 1a | h | ahsp | Övrig post | 400V 32A |  |  | Cr |  | 1779
942 | Kristianstads central | 29 | 642 | 2b | v | ahsp | Övrig post | 400V 32A |  |  | Cr |  | 2515
942 | Kristianstads central | 29 | 651 | 4 | v | ssp | Övrig post | 400V 32A |  |  | Cr |  | 2516
942 | Kristianstads central | 29 | 651 | 3b | h | nhsp | Övrig post | 400V 32A |  |  | Cr | E1 | 1784
942 | Kristianstads central | 29 | 667 | 1a | h | ahsp | Övrig post | 400V 32A |  |  | Cr |  | 1780
942 | Kristianstads central | 29 | 667 | 2b | v | ahsp | Övrig post | 400V 32A |  |  | Cr |  | 2517
942 | Kristianstads central | 29 | 692 | 1a | h | ahsp | Övrig post | 400V 32A |  |  | Cr |  | 1781
942 | Kristianstads central | 29 | 692 | 2b | v | ahsp | Övrig post | 400V 63A |  |  | Cr |  | 2518
942 | Kristianstads central | 29 | 701 | 4 | v | ssp | Övrig post | 400V 63A |  |  | Cr |  | 2519
942 | Kristianstads central | 29 | 701 | 3a | h | nhsp | Övrig post | Uttagspost |  |  | Cr | E1 | 2663
942 | Kristianstads central | 29 | 701 | 3a | h | nhsp | Övrig post | 400V 32A |  |  | Cr | E1 | 1785
942 | Kristianstads central | 29 | 707 | 1a | h | ahsp | Övrig post | 400V 32A |  |  | Cr |  | 1782
942 | Kristianstads central | 29 | 707 | 2a | v | ahsp | Övrig post | 400V 63A |  |  | Cr |  | 2520
942 | Kristianstads central | 29 | 776 | 3a | h | nhsp | Övrig post | 400V 32A |  |  | Cr | E1 | 1786
942 | Kristianstads central | 29 | 865 | 3a | h | nhsp | Övrig post | 400V 32A |  |  | Cr | E1 | 1787
383 | Kristinehamn | 289 | 900 | 4 | h | ahsp | Tåg v post | JACO-02 |  |  | Khn |  | 1888
383 | Kristinehamn | 290 | 95 | 6 | h | ssp | Tågv.trf | - |  |  | Khn |  | 2147
383 | Kristinehamn | 290 | 105 | yx 1 | h | ssp | Övrig post | 400V 32A |  |  | Khn |  | 1928
383 | Kristinehamn | 290 | 105 | yx 1 | h | ssp | Övrig post | Uttagspost |  |  | Khn |  | 2885
383 | Kristinehamn | 290 | 270 | 11 | v | ssp | Tåg v post | JACO-02 |  |  | Khn |  | 1889
383 | Kristinehamn | 290 | 360 | 13 | v | ssp | Övrig post | 400V 32A |  |  | Khn |  | 1890
383 | Kristinehamn | 290 | 360 | 13 | v | ssp | Övrig post | Uttagspost |  |  | Khn |  | 2886
445 | Kungsängen | 26 | 781 | 13 |  | ahsp | Tåg v post | ? JACO | Jaco 92 |  | Kän |  | 564
445 | Kungsängen | 26 | 796 | 1 | v | nhsp | Tågv.trf | - | 1000V/800V Typ:OEKH 9178 År/Serienr:T 990816 |  | Kän | N | 3054
940 | Kävlinge | 41 | 179 | 6 | h | ssp | Övrig post | Uttagscentral |  |  | Kg |  | 2751
940 | Kävlinge | 41 | 179 | 6 | h | ssp | Övrig post | 400V 32A | Uttagscentral fabrikat JACO |  | Kg |  | 2225
940 | Kävlinge | 41 | 230 | 6 | h | ssp | Övrig post | Uttagspost |  |  | Kg |  | 2752
940 | Kävlinge | 41 | 230 | 6 | h | ssp | Övrig post | 400V 32A | Uttagscentral fabrikat JACO |  | Kg |  | 2224
940 | Kävlinge | 41 | 275 | 6 | h | ssp | Övrig post | Uttagspost |  |  | Kg |  | 2753
940 | Kävlinge | 41 | 275 | 6 | h | ssp | Övrig post | 400V 32A | Uttagscentral fabrikat JACO |  | Kg |  | 2223
628 | Laholm västra | 174 | 383 | 1 | v | ssp | Övrig post | 400V 32A | Uttagscentral fabrikat JACO |  | Laov |  | 2222
628 | Laholm västra | 174 | 383 | 1 | v | ssp | Övrig post | Uttagscentral |  |  | Laov |  | 2899
628 | Laholm västra | 174 | 432 | 1 | v | ssp | Övrig post | Uttagscentral |  |  | Laov |  | 2900
628 | Laholm västra | 174 | 432 | 1 | v | ssp | Övrig post | 400V 32A | Uttagscentral fabrikat JACO |  | Laov |  | 2221
628 | Laholm västra | 174 | 477 | 1 | v | ssp | Övrig post | Uttagscentral |  |  | Laov |  | 2901
628 | Laholm västra | 174 | 477 | 1 | v | ssp | Övrig post | 400V 32A | Uttagscentral fabrikat JACO |  | Laov |  | 2220
627 | Lekarekulle | 40 | 912 | bv-stick | h | ssp | Ellok post | 400V 32A | El central Bv-stick |  | Lek |  | 3109
552 | Lidköping | 92 | 504 | 12 | v | ssp | Övrig post | 230V 50Hz |  |  | Lkp |  | 2910
552 | Lidköping | 92 | 509 | 13 | h | ssp | Övrig post | 400V 32A | 32A, 400 V, 3-fas. GARO |  | Lkp |  | 1385
552 | Lidköping | 92 | 509 | 12 | v | ssp | Övrig post | 230V 50Hz | 16A, 230 V, 1-fas. GARO |  | Lkp |  | 1386
552 | Lidköping | 92 | 510 | 12 | v | ssp | Övrig post | 400V 32A |  |  | Lkp |  | 2906
552 | Lidköping | 92 | 578 | 12 | h | ssp | Övrig post | 400V 32A |  |  | Lkp |  | 2902
552 | Lidköping | 92 | 578 | 11 | v | ssp | Övrig post | 400V 32A |  |  | Lkp |  | 2903
552 | Lidköping | 92 | 588 | 12 | v | ssp | Övrig post | 400V 32A |  |  | Lkp |  | 2907
552 | Lidköping | 92 | 588 | 12 | v | ssp | Övrig post | 230V 50Hz |  |  | Lkp |  | 2911
552 | Lidköping | 92 | 603 | 12 | v | ssp | Övrig post | 230V 50Hz |  |  | Lkp |  | 2912
552 | Lidköping | 92 | 604 | 12 | v | ssp | Övrig post | 400V 32A |  |  | Lkp |  | 2908
552 | Lidköping | 92 | 619 | 12 | h | ssp | Övrig post | 400V 32A | 32A, 400 V, 3-fas. GARO |  | Lkp |  | 1389
552 | Lidköping | 92 | 619 | 11 | v | ssp | Övrig post | 400V 32A | 16A, 230 V, 1-fas. GARO |  | Lkp |  | 1390
552 | Lidköping | 92 | 625 | 12 | h | ssp | Övrig post | 400V 32A | 16A, 230 V, 1-fas. GARO |  | Lkp |  | 1391
552 | Lidköping | 92 | 625 | 11 | v | ssp | Övrig post | 400V 32A | 32A, 400 V, 3-fas. GARO |  | Lkp |  | 1392
552 | Lidköping | 92 | 630 | 12 | v | ssp | Övrig post | 400V 32A |  |  | Lkp |  | 2909
552 | Lidköping | 92 | 631 | 12 | v | ssp | Övrig post | 230V 50Hz |  |  | Lkp |  | 2913
552 | Lidköping | 92 | 668 | 12 | h | ssp | Övrig post | 400V 32A | 32A, 400 V, 3-fas. GARO |  | Lkp |  | 1481
552 | Lidköping | 92 | 668 | 11 | v | ssp | Övrig post | 400V 32A | 32A, 400 V, 3-fas. GARO |  | Lkp |  | 1482
552 | Lidköping | 92 | 977 | 2 | v | nhsp | Övrig post | 230V 50Hz | 32A, 400 V, 3-fas. GARO |  | Lkp | E | 1393
552 | Lidköping | 92 | 977 | 1 | h | ahsp | Övrig post | 230V 50Hz | 32A, 400 V, 3-fas. GARO |  | Lkp |  | 1394
552 | Lidköping | 92 | 987 | 2 | v | nhsp | Övrig post | 400V 63A | 16A, 230 V, 1-fas. GARO |  | Lkp | E | 1395
552 | Lidköping | 92 | 987 | 1 | h | ahsp | Övrig post | 400V 63A | 16A, 230 V, 1-fas. GARO |  | Lkp |  | 1396
552 | Lidköping | 92 | 987 | 1 | h | ahsp | Övrig post | 400V 63A |  |  | Lkp |  | 2904
552 | Lidköping | 92 | 987 | 2 | v | nhsp | Övrig post | 400V 63A |  |  | Lkp | E | 2905
505 | Linghem | 218 | 239 | 1 | v | nhsp | Övrig post | 400V 32A | Omärkt, matas från T1. Fabrikat GEA |  | Lgm | N | 1625
502 | Linköpings central | 228 | 482 | 4 | v | ahsp | Övrig post | 400V 32A | Uttagslåda ABB, 50Hz, Matas från T1A grupp 5 |  | Lp |  | 1628
502 | Linköpings central | 228 | 482 | bv1 | h | ssp | Övrig post | 400V 32A |  |  | Lp |  | 1678
502 | Linköpings central | 228 | 482 | bv1 | h | ssp | Övrig post | Uttagspost | Uttagslåda ABB, 50Hz, Matas från T1A grupp 4 |  | Lp |  | 2976
502 | Linköpings central | 228 | 485 | bv3 | v | ssp | Övrig post | 400V 32A | Uttagslåda 4, TIA Grupp 5 |  | Lp |  | 2987
502 | Linköpings central | 228 | 485 | bv3 | v | ssp | Övrig post | 400V 32A | Uttagslåda 4, TIA Grupp 5 |  | Lp |  | 2988
502 | Linköpings central | 228 | 502 | 4 | v | ahsp | Övrig post | 400V 32A | Uttagslåda ABB, 50Hz, Matas från T1AB grupp 7 |  | Lp |  | 1629
502 | Linköpings central | 228 | 505 | bv3 | v | ssp | Övrig post | 400V 32A | Uttagslåda 5, TIAB Grupp 7 |  | Lp |  | 2989
502 | Linköpings central | 228 | 505 | bv3 | v | ssp | Övrig post | 400V 32A | Uttagslåda 5, TIAB Grupp 7 |  | Lp |  | 2990
502 | Linköpings central | 228 | 512 | bv1 | h | ssp | Övrig post | 400V 32A | Uttagslåda ABB, 50Hz, Matas från T1A grupp 6 |  | Lp |  | 1677
502 | Linköpings central | 228 | 512 | bv1 | h | ssp | Övrig post | 400V 32A | Uttagslåda ABB, 50Hz, Matas från T1A grupp 6 |  | Lp |  | 2977
502 | Linköpings central | 228 | 562 | bv1 | h | ssp | Övrig post | 400V 32A |  |  | Lp |  | 1676
502 | Linköpings central | 228 | 562 | bv1 | h | ssp | Övrig post | 400V 32A |  |  | Lp |  | 2978
502 | Linköpings central | 228 | 562 | bv1 | h | ssp | Övrig post | Uttagspost | Uttagslåda ABB, 50Hz, Matas från T1AB grupp 5 |  | Lp |  | 2979
502 | Linköpings central | 228 | 608 | 5 | h | ahsp | Tåg v post | JACO-91 | Matas från ÖT-1. Posten är låst och skyltad tv. |  | Lp |  | 32
502 | Linköpings central | 228 | 666 | 5 | h | ahsp | Tåg v post | Kabeldon | Matas från ÖT-1. Posten är låst och skyltad tv. |  | Lp |  | 33
502 | Linköpings central | 228 | 681 | 5 | h | ahsp | Övrig post | 400V 32A | ABB, 50Hz, Matas från T2AB grupp 3 |  | Lp |  | 1630
502 | Linköpings central | 228 | 711 | bv1 | v | ssp | Övrig post | 400V 32A |  |  | Lp |  | 2980
502 | Linköpings central | 228 | 726 | 5 | h | ahsp | Tåg v post | Kabeldon | Matas från ÖT-1. Posten är låst och skyltad tv. |  | Lp |  | 34
502 | Linköpings central | 228 | 730 | 5 | h | ahsp | Övrig post | 400V 32A | GARO, 50Hz, Matas från T2AB grupp 2 |  | Lp |  | 1631
502 | Linköpings central | 228 | 770 | 4 | h | ahsp | Övrig post | 400V 32A | GARO, 50Hz, Matas från T2AC grupp 1 |  | Lp |  | 1632
502 | Linköpings central | 228 | 773 | 4 | h | ahsp | Tåg v post | JACO-91 | Matas från ÖT-1. Posten är låst och skyltad tv. |  | Lp |  | 595
502 | Linköpings central | 228 | 790 | 4 | h | ahsp | Övrig post | 400V 32A | GARO, 50Hz, Matas från T2AC grupp 2 |  | Lp |  | 1633
502 | Linköpings central | 228 | 833 | 4 | h | ahsp | Tåg v post | ? JACO | Matas från ÖT-1. Posten är låst och skyltad tv. |  | Lp |  | 593
502 | Linköpings central | 228 | 833 | 3 | h | ahsp | Tåg v post | JACO-M15 | Matas från ÖT-1 |  | Lp |  | 677
502 | Linköpings central | 228 | 868 | 5 | h | ahsp | Tågv.trf | - | Möre 500kVA |  | Lp |  | 1243
502 | Linköpings central | 228 | 890 | 3 | h | ahsp | Övrig post | 400V 63A |  |  | Lp |  | 2991
502 | Linköpings central | 228 | 892 | 4 | h | ahsp | D lok post | 400V 63A | GARO, 50Hz, Matas från T2A |  | Lp |  | 1635
502 | Linköpings central | 229 | 30 | bv4 | v | ssp | Övrig post | 400V 32A | GARO, 16A 50Hz, Matas från T2AC grupp 3 |  | Lp |  | 1641
502 | Linköpings central | 229 | 30 | bv4 | v | ssp | Övrig post | 400V 32A |  |  | Lp |  | 2992
502 | Linköpings central | 229 | 30 | bv4 | v | ssp | Övrig post | 400V 32A |  |  | Lp |  | 2993
502 | Linköpings central | 229 | 30 | bv4 | v | ssp | Övrig post | 400V 32A |  |  | Lp |  | 2994
502 | Linköpings central | 229 | 30 | bv4 | v | ssp | Övrig post | Uttagspost | 4st 32A och 2st 10A |  | Lp |  | 2995
502 | Linköpings central | 229 | 35 | lok | v | ssp | Övrig post | 400V 63A |  |  | Lp |  | 2996
502 | Linköpings central | 229 | 35 | lok | v | ssp | Övrig post | 400V 32A |  |  | Lp |  | 2997
502 | Linköpings central | 229 | 35 | lok | v | ssp | Övrig post | 400V 32A |  |  | Lp |  | 2998
502 | Linköpings central | 229 | 35 | lok | v | ssp | Övrig post | Uttagspost | 1st 63A, 2st 32A och 4st 10A |  | Lp |  | 2999
502 | Linköpings central | 229 | 371 | 2s | h | nhsp | Tågv.trf | - | 16/0,42kV, Möre, 500kVA |  | Lp | U | 1272
502 | Linköpings central | 229 | 455 | 24 | v | ssp | Tågv.trf | - | Möre 500kVA, 1000/800V |  | Lp |  | 1290
502 | Linköpings central | 229 | 457 | 24 | v | ssp | Tågv.trf | - | Möre 500kVA, 1000/800V |  | Lp |  | 1289
502 | Linköpings central | 229 | 514 | 23 | h | ssp | Tåg v post | JACO-91 | Matas från ÖT-3 via fördelningsskåp |  | Lp |  | 493
502 | Linköpings central | 229 | 514 | 21 | v | ssp | Tåg v post | JACO-91 | Matas från ÖT-3 via fördelningsskåp |  | Lp |  | 681
502 | Linköpings central | 229 | 519 | 24 | v | ssp | Tåg v post | JACO-91 | Matas från ÖT-4 via fördelningsskåp |  | Lp |  | 494
502 | Linköpings central | 229 | 593 | 26 | v | ssp | Tåg v post | JACO-91 | Matas från ÖT-4 via fördelningsskåp |  | Lp |  | 495
502 | Linköpings central | 229 | 593 | 27 | v | ssp | Tåg v post | ? JACO | Matas från ÖT-3 via fördelningsskåp |  | Lp |  | 496
502 | Linköpings central | 229 | 605 | 21 | h | ssp | D lok post | 400V 63A | ABB, 50 Hz |  | Lp |  | 1637
502 | Linköpings central | 229 | 610 | 23 | v | ssp | D lok post | 400V 63A | ABB, 50 Hz |  | Lp |  | 1638
502 | Linköpings central | 229 | 679 | 26 | h | ssp | D lok post | 400V 63A | ABB, 50 Hz |  | Lp |  | 1639
502 | Linköpings central | 229 | 679 | 27 | h | ssp | D lok post | 400V 63A | ABB, 50 Hz |  | Lp |  | 1640
217 | Ljusdal | 379 | 793 | kolspåre | h | ssp | Övrig post | 400V 32A |  |  | Ls |  | 1509
217 | Ljusdal | 379 | 836 | kolspåre | h | ssp | Övrig post | 400V 32A | 32A |  | Ls |  | 1510
217 | Ljusdal | 380 | 75 | 1 | h | ahsp | Tåg v post | JACO-M15 |  |  | Ls |  | 3102
217 | Ljusdal | 380 | 257 | 1 | v | ahsp | Tåg v post | JACO-02 |  |  | Ls |  | 768
217 | Ljusdal | 380 | 360 | 2 | h | ahsp | Tågv.trf | - |  |  | Ls |  | 2142
217 | Ljusdal | 380 | 413 | lantmann | h | ssp | D lok post | 400V 32A | Lantmanna |  | Ls |  | 3116
122 | Luleå | 1179 | 723 | b1 |  | ssp | Tåg v post | JACO-99 |  |  | Le |  | 701
122 | Luleå | 1179 | 728 | b1 | v | ssp | Tåg v post | JACO-99 |  |  | Le |  | 1347
122 | Luleå | 1179 | 736 | b3 | v | ssp | Tåg v post | JACO-99 |  |  | Le |  | 1349
122 | Luleå | 1179 | 741 | b1 | h | ssp | Tågv.trf | - | 1000 V ställverket |  | Le |  | 1993
122 | Luleå | 1179 | 744 | b4 | v | ssp | Tåg v post | JACO-99 |  |  | Le |  | 700
122 | Luleå | 1179 | 745 | b1 | h | ssp | Tågv.trf | - | Värmepost typ: 15/0,1 kV 16 Hz |  | Le |  | 2256
122 | Luleå | 1179 | 745 | b1 | h | ssp | Tågv.trf | - | Värmepost typ: 15/0,1 kV 16 Hz |  | Le |  | 2257
122 | Luleå | 1179 | 749 | b4 | v | ssp | Tåg v post | JACO-99 |  |  | Le |  | 699
122 | Luleå | 1179 | 839 | b6 | v | ssp | Tåg v post | JACO-99 |  |  | Le |  | 703
122 | Luleå | 1180 | 13 | 2 | h | ahsp | Tåg v post | JACO-99 |  |  | Le |  | 1384
122 | Luleå | 1180 | 84 | 2 | v | ahsp | Tåg v post | JACO-99 |  |  | Le |  | 704
122 | Luleå | 1180 | 87 | 2 | v | ahsp | Tåg v post | JACO-99 |  |  | Le |  | 705
122 | Luleå | 1180 | 928 | värme | v | ssp | Lokv.trf | - |  |  | Le |  | 931
122 | Luleå | 1180 | 938 | värme | v | ssp | Ellok post | 230V 16Hz |  |  | Le |  | 930
122 | Luleå | 1180 | 962 | v1 | v | ssp | Ellok post | 230V 16Hz |  |  | Le |  | 929
122 | Luleå | 1180 | 986 | v1 | v | ssp | Ellok post | 230V 16Hz |  |  | Le |  | 927
122 | Luleå | 1180 | 986 | v1 | v | ssp | Ellok post | 230V 16Hz |  |  | Le |  | 928
122 | Luleå | 1180 | 1002 | v1 | v | ssp | Ellok post | 230V 16Hz |  |  | Le |  | 708
122 | Luleå | 1180 | 1003 | v1 | v | ssp | D lok post | 400V 63A |  |  | Le |  | 1064
122 | Luleå | 1181 | 88 | 36 | h | ssp | Tågv.trf | - |  |  | Le |  | 1383
122 | Luleå | 1181 | 114 | 36 | h | ssp | Tåg v post | JACO-98 |  |  | Le |  | 1381
122 | Luleå | 1181 | 962 | m1 | v | ssp | Tågv.trf | - |  |  | Le | E2 | 1236
122 | Luleå | 1181 | 971 | m6 | v | ssp | Tåg v post | JACO-02 | Avståndsmanövrerad |  | Le |  | 1237
122 | Luleå | 1181 | 975 | m6 | v | ssp | Ellok post | 230V 16Hz |  |  | Le |  | 923
122 | Luleå | 1181 | 975 | m6 | v | ssp | D lok post | 400V 63A |  |  | Le |  | 925
122 | Luleå | 1181 | 975 | m6 | v | ssp | Lokv.trf | - |  |  | Le |  | 926
122 | Luleå | 1181 | 975 | m6 | v | ssp | Ellok post | 230V 16Hz |  |  | Le |  | 924
122 | Luleå | 1181 | 979 | m6 |  | ssp | Tåg v post | JACO-02 | Avståndsmanövrerad |  | Le |  | 1238
152 | Lycksele | 64 | 430 | 2 | v | ahsp | Övrig post | 400V 32A |  |  | Ly |  | 1983
152 | Lycksele | 64 | 450 | 2 | v | ahsp | Övrig post | 400V 32A |  |  | Ly |  | 1984
152 | Lycksele | 64 | 450 | 2 | v | ahsp | Övrig post | 230V 50Hz |  |  | Ly |  | 2023
152 | Lycksele | 64 | 470 | 2 | v | ahsp | D lok post | 400V 63A |  |  | Ly |  | 2022
901 | Malmö central | 616 | 350 | 84 | h | ssp | Ellok post | 230V 16Hz | Kraschad, slopas el. repareras |  | M |  | 1614
901 | Malmö central | 616 | 565 | 78 | v | ssp | Tåg v post | JACO-02 | JACO M02 serienummer 176 |  | M |  | 317
901 | Malmö central | 616 | 580 | 67 | h | ssp | Tåg v post | JACO-02 | JACO M02 serienr 151 |  | M |  | 1615
901 | Malmö central | 616 | 583 | 76 | h | ssp | Tåg v post | ? JACO |  |  | M |  | 1622
901 | Malmö central | 616 | 587 | 67 | h | ssp | Tåg v post | JACO-02 | Vid Br.4. Matas från post T13-2 intill Torshall. |  | M |  | 415
901 | Malmö central | 616 | 594 | 76 | v | ssp | Tåg v post | JACO-02 | Vxl 334b 357a. Br.4a-br.3a |  | M |  | 316
901 | Malmö central | 616 | 597 | 73 | v | ssp | Tåg v post | JACO-02 | Vxl 336-359, br.4a-br.3a |  | M |  | 315
901 | Malmö central | 616 | 618 | 72 | h | ssp | Tåg v post | JACO-02 | JACO M02 serienr 209 |  | M |  | 313
901 | Malmö central | 616 | 628 | 71 | v | ssp | Tåg v post | JACO-02 | JACO M02 serienr 175 |  | M |  | 1182
901 | Malmö central | 616 | 632 | 67 | v | ssp | Tåg v post | JACO-02 | Br.5. Matas direkt från T 13. |  | M |  | 416
901 | Malmö central | 616 | 640 | 72 | h | ssp | Tåg v post | JACO-02 | JACO M02 serienr 174 |  | M |  | 312
901 | Malmö central | 616 | 650 | 70 | h | ssp | Tågv.trf | - | ASEA 500kVA,EOS 661,enfas 16 kV,16 2/3 Hz,st 5d sp52 |  | M |  | 299
901 | Malmö central | 616 | 662 | 70 | h | ssp | Tågv.trf | - | ASEA 500 kVA TOD6205, enfas 16 kV, 16 2/3 Hz, |  | M |  | 301
901 | Malmö central | 616 | 666 | 70 | h | ssp | Tågv.trf | - | ASEA 500 kVA, TOD6205, enfas 16 kV, 16 2/3 Hz, |  | M |  | 300
901 | Malmö central | 616 | 783 | 27 | h | ssp | Tåg v post | Kabeldon |  |  | M |  | 2849
901 | Malmö central | 616 | 792 | 28 | h | ssp | Tåg v post | Kabeldon |  |  | M |  | 2850
901 | Malmö central | 616 | 820 | 50 | h | ssp | Tågv.trf | - |  |  | M |  | 2862
901 | Malmö central | 616 | 842 | 29 | v | ssp | Övrig post | Uttagspost |  |  | M |  | 2851
901 | Malmö central | 616 | 842 | 29 | v | ssp | Övrig post | 400V 16A |  |  | M |  | 2852
901 | Malmö central | 616 | 856 | 32 | h | ssp | Tåg v post | JACO-02 | JACO M02 serienr 158 |  | M |  | 1618
901 | Malmö central | 616 | 860 | 32 | h | ssp | Tåg v post | JACO-02 | JACO M02 serienr 184 |  | M |  | 1619
901 | Malmö central | 616 | 897 | 29 | v | ssp | Övrig post | Uttagspost |  |  | M |  | 2855
901 | Malmö central | 616 | 897 | 29 | v | ssp | Övrig post | 400V 16A |  |  | M |  | 2856
901 | Malmö central | 616 | 922 | 29 | v | ssp | Övrig post | 400V 16A |  |  | M |  | 2853
901 | Malmö central | 616 | 922 | 29 | v | ssp | Övrig post | Uttagspost |  |  | M |  | 2854
901 | Malmö central | 616 | 925 | 26 | v | ssp | Tåg v post | JACO-02 | Mellan BR.10 & 11. |  | M |  | 414
901 | Malmö central | 617 | 28 | 29 | v | ssp | Tåg v post | Kabeldon |  |  | M |  | 2857
901 | Malmö central | 617 | 73 | 29 | v | ssp | Tåg v post | Kabeldon |  |  | M |  | 2858
901 | Malmö central | 617 | 110 | 25 | v | ssp | Övrig post | Uttagscentral |  |  | M |  | 2840
901 | Malmö central | 617 | 110 | 25 | v | ssp | Övrig post | 400V 32A |  |  | M |  | 2841
901 | Malmö central | 617 | 170 | 23 | h | ssp | Tåg v post | JACO-02 |  |  | M |  | 2839
901 | Malmö central | 617 | 180 | 23 | h | ssp | Övrig post | Uttagscentral |  |  | M |  | 2847
901 | Malmö central | 617 | 190 | 25 | v | ssp | Övrig post | 400V 32A |  |  | M |  | 2486
901 | Malmö central | 617 | 190 | 25 | v | ssp | Övrig post | 400V 32A |  |  | M |  | 2826
901 | Malmö central | 617 | 211 | 31 | h | ssp | Övrig post | ? |  |  | M |  | 3186
901 | Malmö central | 617 | 255 | 23 | h | ssp | Övrig post | Uttagscentral |  |  | M |  | 2845
901 | Malmö central | 617 | 255 | 23 | h | ssp | Övrig post | 400V 32A |  |  | M |  | 2846
901 | Malmö central | 617 | 266 | 24 | v | ssp | Övrig post | 400V 32A |  |  | M |  | 2487
901 | Malmö central | 617 | 266 | 24 | v | ssp | Övrig post | 400V 32A |  |  | M |  | 2828
901 | Malmö central | 617 | 271 | 50 | h | ssp | Tågv.trf | - | Möre |  | M |  | 2859
901 | Malmö central | 617 | 275 | 24 | h | ssp | Tåg v post | JACO-02 |  |  | M |  | 2838
901 | Malmö central | 617 | 275 | 24 | h | ssp | Övrig post | 400V 32A |  |  | M |  | 2842
901 | Malmö central | 617 | 275 | 23 | v | ssp | Övrig post | 400V 32A |  |  | M |  | 2843
901 | Malmö central | 617 | 275 | 50 | h | ssp | Tågv.trf | - | Möre |  | M |  | 2860
901 | Malmö central | 617 | 338 | 20 | v | ssp | Tåg v post | JACO-02 |  |  | M |  | 2848
901 | Malmö central | 617 | 809 | 10 | h | nhsp | Övrig post | 400V 32A |  |  | M | U | 2239
901 | Malmö central | 617 | 809 | 10 | h | nhsp | Övrig post | 400V 32A |  |  | M | U | 2553
901 | Malmö central | 617 | 810 | 10 | h | nhsp | Tåg v post | JACO-02 |  |  | M | U | 2226
901 | Malmö central | 617 | 810 | 9 | v | ahsp | Tåg v post | JACO-02 |  |  | M |  | 2227
901 | Malmö central | 617 | 811 | 9 | v | ahsp | Övrig post | 400V 32A |  |  | M |  | 2554
901 | Malmö central | 617 | 811 | 9 | v | ahsp | Övrig post | 400V 32A |  |  | M |  | 2238
901 | Malmö godsbangård | 616 | 167 | 90 | h | ssp | Tågv.trf | - | Möre trafo 500 kVA, OED 9985, enfas 16 Kv, 16 2/3 Hz. |  | Mgb |  | 411
902 | Malmö godsbangård | 615 | 330 | 60 | v | ssp | D lok post | 400V 63A |  |  | Mgb |  | 2259
902 | Malmö godsbangård | 615 | 330 | 60 | v | ssp | D lok post | 400V 63A |  |  | Mgb |  | 2263
902 | Malmö godsbangård | 615 | 331 | 60 | v | ssp | D lok post | 400V 63A |  |  | Mgb |  | 2264
902 | Malmö godsbangård | 615 | 331 | 60 | v | ssp | D lok post | 400V 63A |  |  | Mgb |  | 2265
902 | Malmö godsbangård | 615 | 356 | 92 | v | ssp | D lok post | 400V 63A |  |  | Mgb |  | 2555
902 | Malmö godsbangård | 615 | 357 | 91 | h | ssp | D lok post | 400V 63A | omärkt |  | Mgb |  | 1604
902 | Malmö godsbangård | 617 | 148 | 5a | v | ssp | Tåg v post | JACO-02 |  |  | Mgb |  | 2861
902 | Malmö godsbangård | 618 | 709 | 47 | v | ssp | D lok post | 400V 63A |  |  | Mgb |  | 2261
902 | Malmö godsbangård | 618 | 733 | 47 | v | ssp | D lok post | 400V 63A |  |  | Mgb |  | 2262
552 | Mariestad | 38 | 961 | 4 | v | ssp | Övrig post | 400V 32A |  |  | Mst |  | 2916
552 | Mariestad | 38 | 961 | 5 | h | ahsp | Övrig post | 400V 32A |  |  | Mst |  | 2917
552 | Mariestad | 38 | 980 | 6 | v | nhsp | Övrig post | 400V 32A | 3-fas, 400 V, 32A |  | Mst | E | 1478
552 | Mariestad | 38 | 991 | 4 | v | ssp | Övrig post | 230V 50Hz |  |  | Mst |  | 2920
552 | Mariestad | 38 | 991 | 5 | h | ahsp | Övrig post | 230V 50Hz |  |  | Mst |  | 2921
552 | Mariestad | 38 | 992 | 4 | v | ssp | Övrig post | 400V 32A |  |  | Mst |  | 2922
552 | Mariestad | 38 | 992 | 5 | h | ahsp | Övrig post | 400V 32A |  |  | Mst |  | 2923
552 | Mariestad | 39 | 14 | h1 | h | ssp | Övrig post | 400V 32A |  |  | Mst |  | 2914
552 | Mariestad | 39 | 15 | h1 | h | ssp | Övrig post | 400V 32A | 1 FAS, 16 A. |  | Mst |  | 856
552 | Mariestad | 39 | 20 | 6 | v | nhsp | Övrig post | 400V 32A | 3-fas, 400 V, 32A |  | Mst | E | 1479
552 | Mariestad | 39 | 20 | 7 | h | ahsp | Övrig post | 400V 32A |  |  | Mst |  | 2915
552 | Mariestad | 39 | 25 | f3 | v | ssp | D lok post | 400V 63A |  |  | Mst |  | 2918
552 | Mariestad | 39 | 25 | f3 | v | ssp | D lok post | 400V 63A |  |  | Mst |  | 2919
552 | Mariestad | 39 | 60 | 6 | v | nhsp | Övrig post | 400V 32A | 3-fas, 400 V, 32A |  | Mst | E | 1480
810 | Mjölby | 260 | 929 | 3b | h | ahsp | Tåg v post | JACO-02 | Matas från ÖT-1 |  | My |  | 1
810 | Mjölby | 260 | 995 | 6 | v | ahsp | Övrig post | 400V 32A | Stolpe 261 |  | My |  | 1658
810 | Mjölby | 261 | 70 | 3a | h | ahsp | Tåg v post | JACO-02 | Matas från ÖT-2 |  | My |  | 3
810 | Mjölby | 261 | 135 | 22 | v | ssp | Tåg v post | Kabeldon | Matas från ÖT-1 |  | My |  | 4
810 | Mjölby | 261 | 147 | 6 | v | ahsp | Tåg v post | JACO-02 | Matas från ÖT-1 |  | My |  | 1079
810 | Mjölby | 261 | 152 | 9 | h | ssp | Tågv.trf | - | Typ: Kymp 25 NA 500. 1000/800V, Nr: 5175192. År: 1987 |  | My |  | 2104
810 | Mjölby | 261 | 162 | g4 | h | ssp | Tågv.trf | - | 1000V. Typ:OEKH9178 H, År/serienr:0903370 |  | My |  | 2105
810 | Mjölby | 261 | 182 | 21 | h | ahsp | Tåg v post | JACO-02 | Matas från ÖT-1 |  | My |  | 599
810 | Mjölby | 261 | 202 | 21 | h | ahsp | D lok post | 400V 63A | Matas från T1 |  | My |  | 1659
810 | Mjölby | 261 | 265 | 3a | h | ahsp | Tåg v post | JACO-02 | Matas från ÖT-2 |  | My |  | 1078
810 | Mjölby | 261 | 335 | 21 | h | ahsp | Tåg v post | ? JACO | Matas från ÖT-2 |  | My |  | 600
810 | Mjölby | 261 | 360 | 10 | h | ssp | D lok post | 400V 63A | ABB, + ett 16A uttag GARO |  | My |  | 1660
810 | Mjölby | 261 | 449 | 6 | h | ahsp | Övrig post | 400V 32A | ABB |  | My |  | 1665
810 | Mjölby | 261 | 459 | 10 | v | ssp | Övrig post | 400V 32A | ABB, matas via mellantrafo vid KS 3 |  | My |  | 1661
810 | Mjölby | 261 | 459 | 10 | v | ssp | Övrig post | 400V 32A | ABB, matas via mellantrafo vid KS 3 |  | My |  | 1662
810 | Mjölby | 261 | 459 | 10 | v | ssp | Övrig post | Uttagspost | +2 ST 16A, 1 ST 216 och 2 ST 10A |  | My |  | 3000
331 | Mora central | 181 | 444 | 2 | v | ahsp | Tågv.trf | - |  |  | Mrc |  | 1276
331 | Mora central | 181 | 444 | 2 | v | ahsp | Tågv.trf | - |  |  | Mrc |  | 1277
331 | Mora central | 181 | 481 | 10 | v | ssp | Lokv.trf | - |  |  | Mrc |  | 1278
522 | Motala central | 267 | 775 | 2 | h | ahsp | Tåg v post | ? |  |  | Mot |  | 2030
522 | Motala central | 267 | 890 | 6 | v | ssp | Tågv.trf | - | Type: OEKH9178, År/Serienr: 1200250 |  | Mot |  | 2019
433 | Märsta | 36 | 637 | 7 | v | ahsp | Tågv.trf | - | 16/0,42kV 500kVA |  | Mr |  | 1270
433 | Märsta | 36 | 659 | 7 | v | ahsp | Tåg v post | ? JACO | Jaco 92 |  | Mr |  | 535
433 | Märsta | 37 | 50 | 8 | v | ahsp | Tågv.trf | - | 16/0,42kV 500kVA |  | Mr |  | 1271
433 | Märsta | 37 | 60 | 9 | h | ahsp | Tåg v post | JACO-02 |  |  | Mr |  | 536
433 | Märsta | 37 | 60 | 8 | v | ahsp | Tåg v post | JACO-02 |  |  | Mr |  | 537
504 | Norrköpings central | 181 | 709 | I Gillin | h | ssp | D lok post | 400V 63A | 16Hz, matas från Ö6 |  | Nr |  | 723
504 | Norrköpings central | 181 | 715 | 5b | v | ahsp | Övrig post | 400V 16A |  |  | Nr |  | 3004
504 | Norrköpings central | 181 | 755 | 22 | h | nhsp | Tågv.trf | - | 16/0,24kV 30 kVA , matar tåg/lokvärme? stolpe 43b |  | Nr | N | 1273
504 | Norrköpings central | 181 | 897 | 10 | h | ahsp | Övrig post | 400V 32A | ABB |  | Nr |  | 1656
504 | Norrköpings central | 181 | 897 | 10 | h | ahsp | Övrig post | Uttagspost |  |  | Nr |  | 3001
504 | Norrköpings central | 182 | 0 | 3b | h | ahsp | Tåg v post | Kabeldon | Matas från ÖT5. Enkel frontdörr |  | Nr |  | 1199
504 | Norrköpings central | 182 | 19 | 10 | h | ahsp | Övrig post | 400V 32A | GEA, + ett 16A |  | Nr |  | 1655
504 | Norrköpings central | 182 | 19 | 10 | h | ahsp | Övrig post | 400V 63A |  |  | Nr |  | 3002
504 | Norrköpings central | 182 | 94 | 3b | h | ahsp | Ellok post | 230V 16Hz | GEA. Ett 32A och ett 50A |  | Nr |  | 1649
504 | Norrköpings central | 182 | 108 | 6b | v | ahsp | Tåg v post | JACO-02 | Matas från ÖT5. M 02 med avståndsmanöverpulpet |  | Nr |  | 1198
504 | Norrköpings central | 182 | 158 | 3b | h | ahsp | Tåg v post | JACO-02 | Matas från ÖT5. Enkel frontdörr |  | Nr |  | 1200
504 | Norrköpings central | 182 | 170 | 8 | h | ahsp | Tåg v post | JACO-02 | Matas från ÖT1 |  | Nr |  | 1195
504 | Norrköpings central | 182 | 170 | 10 | h | ahsp | Tågv.trf | - | 500kVA, 1000/800V, Typ:OEKH 9178, År/serienr:2000009 |  | Nr |  | 1299
504 | Norrköpings central | 182 | 170 | 10 | h | ahsp | Tågv.trf | - | 500kVA, 1000/800V, Typ: OEKH 9178, År/serienr: T 991158 |  | Nr |  | 1300
504 | Norrköpings central | 182 | 173 | 2b | v | ahsp | Tåg v post | JACO-02 | Matas från ÖT5. M 02 med avståndsmanöverpulpet |  | Nr |  | 1197
504 | Norrköpings central | 182 | 175 | 10 | h | ahsp | Övrig post | 400V 32A | CEWE |  | Nr |  | 1651
504 | Norrköpings central | 182 | 175 | 10 | h | ahsp | Övrig post | Uttagspost | +1 ST 16A, 1 ST 216 och 4 ST 10A |  | Nr |  | 3003
504 | Norrköpings central | 182 | 183 | 4b | h | ssp | Tåg v post | JACO-02 | Matas från ÖT5 |  | Nr |  | 1203
504 | Norrköpings central | 182 | 231 | 6a | v | ahsp | Tåg v post | JACO-02 | Matas från ÖT1 |  | Nr |  | 1196
504 | Norrköpings central | 182 | 236 | 3a | h | ahsp | Tåg v post | ? JACO | Matas från ÖT1. Enkel frontdörr |  | Nr |  | 1201
504 | Norrköpings central | 182 | 250 | 3a | h | ahsp | Tåg v post | ? JACO | Matas från ÖT1. Enkel frontdörr |  | Nr |  | 1202
421 | Nyköpings central | 56 | 538 | 5 | h | ahsp | Tåg v post | JACO-91 |  |  | Nk |  | 587
421 | Nyköpings central | 56 | 558 | kajsp | v | ssp | Tågv.trf | - | Möre 500kVA |  | Nk |  | 1291
421 | Nyköpings central | 56 | 737 | 5 | h | ahsp | Tåg v post | JACO-91 |  |  | Nk |  | 586
477 | Nynäshamns Centrum | 0 | -15 | 1b | v | nhsp | Tåg v post | ? JACO | Jaco M02 |  | Nyc | E | 1377
477 | Nynäshamns Centrum | 0 | -15 | 3b | v | ahsp | Tåg v post | ? JACO | Jaco M02 |  | Nyc |  | 1379
477 | Nynäshamns Centrum | 0 | -16 | 2b | v | ahsp | Tåg v post | ? JACO | Jaco M02 |  | Nyc |  | 1378
477 | Nynäshamns Centrum | 0 | 231 | 3a | v | ahsp | Övrig post | 400V 32A |  |  | Nyc |  | 3055
477 | Nynäshamns Centrum | 0 | 338 | 3a | v | ahsp | Tågv.trf | - | 500 kVA |  | Nyc |  | 1380
816 | Nässjö central | 348 | 558 | 15 | h | ssp | D lok post | 400V 63A | Lokvärme för V4 lok |  | N |  | 506
816 | Nässjö central | 348 | 558 | 15 | h | ssp | D lok post | 400V 32A |  |  | N |  | 2556
816 | Nässjö central | 348 | 938 | 451-452 | v | ahsp | Övrig post | 400V 32A |  |  | N |  | 1833
816 | Nässjö central | 348 | 960 | 25 | v | ssp | Övrig post | 400V 32A |  |  | N |  | 1836
816 | Nässjö central | 349 | 22 | vallspår | v | ssp | Övrig post | 400V 32A | Sitter i stolpe 7B |  | N |  | 2557
816 | Nässjö central | 349 | 385 | 57 | h | ssp | Lokv.trf | - |  |  | N |  | 2152
816 | Nässjö central | 349 | 458 | 56 | h | ssp | Ellok post | 230V 16Hz | Antal uttag 1 |  | N |  | 2153
816 | Nässjö central | 349 | 458 | 57 | v | ssp | Ellok post | 230V 16Hz | Antal uttag 1 |  | N |  | 2154
816 | Nässjö central | 349 | 507 | 56 | h | ssp | Ellok post | 230V 16Hz | Antal uttag 1 |  | N |  | 2155
816 | Nässjö central | 349 | 507 | 57 | v | ssp | Ellok post | 230V 16Hz | Antal uttag 1 |  | N |  | 2156
816 | Nässjö central | 349 | 510 | 14 | h | ahsp | Tågv.trf | - | 500 kvA, olja 630 kg |  | N |  | 339
816 | Nässjö central | 349 | 514 | 14 | h | ahsp | Tågv.trf | - | 500 kvA, olja 630 kg |  | N |  | 340
816 | Nässjö central | 349 | 557 | 56 | h | ssp | Ellok post | 230V 16Hz | Antal uttag 1 |  | N |  | 2157
816 | Nässjö central | 349 | 557 | 57 | v | ssp | Ellok post | 230V 16Hz | Antal uttag 1 |  | N |  | 2158
816 | Nässjö central | 349 | 607 | 56 | h | ssp | Ellok post | 230V 16Hz | Antal uttag 1 |  | N |  | 2159
816 | Nässjö central | 349 | 607 | 57 | v | ssp | Ellok post | 230V 16Hz | Antal uttag 1 |  | N |  | 2160
816 | Nässjö central | 349 | 670 | 52 | v | ssp | Övrig post | 400V 32A |  |  | N |  | 1851
817 | Nässjö central | 0 | 137 | 1n | v | nhsp | Övrig post | 400V 32A |  |  | N | E2 | 1828
817 | Nässjö central | 0 | 137 | 1n | v | nhsp | Övrig post | 400V 32A |  |  | N | E2 | 2761
817 | Nässjö central | 0 | 137 | 1n | v | nhsp | Övrig post | Uttagspost |  |  | N | E2 | 2762
817 | Nässjö central | 0 | 141 | 1s | h | nhsp | Övrig post | 400V 32A |  |  | N | E1 | 1829
817 | Nässjö central | 0 | 141 | 1s | h | nhsp | Övrig post | 400V 32A |  |  | N | E1 | 2763
817 | Nässjö central | 0 | 141 | 1s | h | nhsp | Övrig post | Uttagspost |  |  | N | E1 | 2764
817 | Nässjö central | 0 | 357 | 8s | h | nhsp | Övrig post | 400V 32A |  |  | N | E | 1764
817 | Nässjö central | 0 | 360 | 1s | v | nhsp | Övrig post | 400V 32A | Sitter i stolpe 34 |  | N | E1 | 2560
817 | Nässjö central | 112 | 223 | 8n | h | nhsp | Övrig post | 400V 32A |  |  | N | E | 1830
817 | Nässjö central | 348 | 55 | 72 | h | ssp | Tåg v post | JACO-M15 |  |  | N |  | 2468
817 | Nässjö central | 348 | 55 | 71 | v | ssp | Tåg v post | JACO-M15 |  |  | N |  | 2467
817 | Nässjö central | 348 | 65 | 72 | h | ssp | Tågv.trf | - | modell ASEA. Lokstallet vid vändskivan. Frånskiljare Ö4 |  | N |  | 351
817 | Nässjö central | 348 | 443 | u4 | v | ssp | Övrig post | 400V 16A |  |  | N |  | 2779
817 | Nässjö central | 348 | 443 | u5 | h | ssp | Övrig post | 400V 16A |  |  | N |  | 2780
817 | Nässjö central | 348 | 445 | u4 | v | ssp | D lok post | 400V 63A | Lok värmepost för 2 st T44 |  | N |  | 502
817 | Nässjö central | 348 | 445 | u5 | h | ssp | D lok post | 400V 63A |  |  | N |  | 2057
817 | Nässjö central | 348 | 488 | u4 | v | ssp | Övrig post | 400V 16A |  |  | N |  | 2783
817 | Nässjö central | 348 | 488 | u5 | h | ssp | Övrig post | 400V 16A |  |  | N |  | 2784
817 | Nässjö central | 348 | 490 | u4 | v | ssp | D lok post | 400V 63A | Lok värmepost för 2 st t 44 |  | N |  | 503
817 | Nässjö central | 348 | 490 | u5 | h | ssp | D lok post | 400V 63A |  |  | N |  | 2058
817 | Nässjö central | 349 | 32 | 101 | h | ssp | Övrig post | 400V 32A |  |  | N |  | 3188
817 | Nässjö central | 349 | 59 | 101 | h | ssp | Övrig post | 230V 50Hz | Uttagslåda UMB 216-6 Art.nr: 2468764 |  | N |  | 2869
817 | Nässjö central | 349 | 85 | 101 | h | ssp | D lok post | 400V 32A |  |  | N |  | 3187
817 | Nässjö central | 349 | 122 | 102 | h | ssp | Tåg v post | JACO-02 | M02 märkt A4-2, serienr 145 |  | N |  | 357
817 | Nässjö central | 349 | 215 | 301 | v | ssp | Övrig post | 400V 63A | Sitter i stolpe 14 |  | N |  | 2558
817 | Nässjö central | 349 | 229 | 103 | h | ssp | D lok post | 400V 63A |  |  | N |  | 1834
817 | Nässjö central | 349 | 272 | 301 | v | ssp | Övrig post | 400V 32A |  |  | N |  | 2559
817 | Nässjö central | 349 | 295 | 102 | h | ssp | Tåg v post | JACO-02 | Ny M02 märkt A4-1, serienr 146 |  | N |  | 353
817 | Nässjö central | 349 | 415 | 301 | v | ssp | Övrig post | 400V 32A |  |  | N |  | 1827
817 | Nässjö central | 349 | 469 | 4n | v | nhsp | Tåg v post | JACO-02 | Frånskiljare Ö21 |  | N | N | 344
817 | Nässjö central | 349 | 469 | 8n | v | ahsp | Tåg v post | JACO-91 |  |  | N |  | 345
817 | Nässjö central | 349 | 469 | 9 | v | ahsp | Tåg v post | JACO-M15 | Frånskiljare Ö21 M15-H serienr 043 |  | N |  | 346
817 | Nässjö central | 349 | 471 | 2n | v | ahsp | Tåg v post | JACO-M15 | Frånskiljare Ö21 |  | N |  | 343
817 | Nässjö central | 349 | 471 | 9 | v | ahsp | D lok post | 400V 63A |  |  | N |  | 1831
817 | Nässjö central | 349 | 575 | 9 | v | ahsp | Tåg v post | JACO-91 | Frånskiljare Ö21 |  | N |  | 341
817 | Nässjö central | 349 | 580 | 9 | v | ahsp | Tåg v post | JACO-91 | Frånskiljare Ö21 |  | N |  | 342
817 | Nässjö central | 349 | 714 | 6 | v | ahsp | Övrig post | 230V 50Hz |  |  | N |  | 2770
817 | Nässjö central | 349 | 714 | 6 | v | ahsp | Övrig post | 230V 50Hz |  |  | N |  | 1858
817 | Nässjö central | 350 | 133 | hnj 1 | h | ssp | Övrig post | 400V 32A |  |  | N |  | 2772
817 | Nässjö central | 350 | 148 | hnj 4 | v | ssp | Övrig post | 400V 32A |  |  | N |  | 1759
817 | Nässjö central | 350 | 148 | hnj 3 | h | ssp | Övrig post | 400V 32A |  |  | N |  | 2774
817 | Nässjö central | 350 | 158 | hnj 2 | v | ssp | Övrig post | 400V 32A |  |  | N |  | 2771
601 | Olskroken | 455 | 330 | 74 | h | nhsp | Tågv.trf | - |  |  | Or | U3 | 1149
601 | Olskroken | 455 | 334 | 74 | h | nhsp | Tågv.trf | - |  |  | Or | U3 | 1151
601 | Olskroken | 455 | 338 | 74 | h | nhsp | Tågv.trf | - |  |  | Or | U3 | 1150
833 | Oskarshamn | 148 | 362 | 2 | v | ahsp | Övrig post | 400V 32A |  |  | Oh |  | 2562
833 | Oskarshamn | 148 | 362 | 1 | h | nhsp | Övrig post | 400V 32A |  |  | Oh | E | 1795
833 | Oskarshamn | 148 | 383 | 1 | h | nhsp | Övrig post | 230V 50Hz |  |  | Oh | E | 2591
833 | Oskarshamn | 148 | 464 | 1 | h | nhsp | Övrig post | 230V 50Hz |  |  | Oh | E | 2590
492 | Oxelösund | 0 | 10 | 1 | h | ssp | D lok post | 400V 63A |  |  | Oxd |  | 3112
492 | Oxelösund | 0 | -164 | 2 | h | ahsp | D lok post | 400V 63A |  |  | Oxd |  | 3113
141 | Piteå | 52 | 94 | 11 | h | ssp | D lok post | 400V 63A | 3 ~ 400 V |  | Ptå |  | 695
141 | Piteå | 52 | 318 | 9 | h | ssp | Ellok post | 230V 16Hz |  |  | Ptå |  | 693
141 | Piteå | 52 | 328 | 9 | h | ssp | Lokv.trf | - |  |  | Ptå |  | 696
141 | Piteå | 52 | 339 | 9 | h | ssp | Ellok post | 230V 16Hz |  |  | Ptå |  | 694
141 | Piteå | 52 | 350 | 4 | h | ssp | D lok post | 400V 63A |  |  | Ptå |  | 1024
141 | Piteå | 52 | 360 | 9 | h | ssp | Ellok post | 230V 16Hz |  |  | Ptå |  | 1517
943 | Ronneby | 99 | 820 | 4 | h | ssp | Övrig post | 400V 32A | Uttagscentral |  | Rb |  | 2294
943 | Ronneby | 99 | 820 | 4 | h | ssp | Övrig post | Uttagscentral |  |  | Rb |  | 2786
943 | Ronneby | 99 | 876 | 4 | h | ssp | Övrig post | 400V 32A | Uttagscentral |  | Rb |  | 2295
943 | Ronneby | 99 | 876 | 4 | h | ssp | Övrig post | Uttagscentral |  |  | Rb |  | 2787
943 | Ronneby | 99 | 916 | 4 | h | ssp | Övrig post | 400V 32A | Uttagscentral |  | Rb |  | 2296
943 | Ronneby | 99 | 916 | 4 | h | ssp | Övrig post | Uttagscentral |  |  | Rb |  | 2788
720 | Rydaholm | 200 | 970 | bv-stick | h | ssp | Övrig post | 400V 32A | Uttagscentral fabrikat JACO |  | Rym |  | 2303
720 | Rydaholm | 200 | 970 | bv-stick | h | ssp | Övrig post | Uttagscentral |  |  | Rym |  | 2789
943 | Sandbäck | 43 | 786 | 1 | h | nhsp | Övrig post | 400V 32A |  |  | Sak | E | 2289
943 | Sandbäck | 43 | 786 | 1 | h | nhsp | Övrig post | Uttagspost |  |  | Sak | E | 2790
943 | Sandbäck | 44 | 427 | 3 | v | ssp | Övrig post | 400V 32A | Uttagscentral |  | Sak |  | 2290
943 | Sandbäck | 44 | 427 | 3 | v | ssp | Övrig post | Uttagscentral |  |  | Sak |  | 2791
943 | Sandbäck | 44 | 474 | 3 | v | ssp | Övrig post | 400V 32A | Uttagscentral |  | Sak |  | 2291
943 | Sandbäck | 44 | 474 | 3 | v | ssp | Övrig post | Uttagscentral |  |  | Sak |  | 2792
943 | Sandbäck | 44 | 538 | 3 | v | ssp | Övrig post | 400V 32A | Uttagscentral |  | Sak |  | 2292
943 | Sandbäck | 44 | 538 | 3 | v | ssp | Övrig post | Uttagscentral |  |  | Sak |  | 2793
943 | Sandbäck | 44 | 698 | 1 | h | nhsp | Övrig post | 400V 32A |  |  | Sak | E | 2293
943 | Sandbäck | 44 | 698 | 1 | h | nhsp | Övrig post | Uttagspost |  |  | Sak | E | 2794
422 | Simonstorp | 159 | 358 | bv-stick | v | ahsp | Övrig post | 400V 32A | CEWE 50Hz, matas från T1 |  | Smt |  | 1643
143 | Skelleftehamns övre | 63 | 245 | 4a | h | ssp | Ellok post | 230V 16Hz | Kabeldon |  | Söv |  | 149
143 | Skelleftehamns övre | 63 | 265 | 4a | h | ssp | Ellok post | 230V 16Hz | Kabeldon |  | Söv |  | 1330
143 | Skelleftehamns övre | 63 | 327 | 10 | v | ssp | Övrig post | 400V 16A | Green Cargo äger värmeposten med eget el-abonnemang |  | Söv |  | 1329
512 | Skövde central | 312 | 931 | 5 | v | ssp | Tåg v post | JACO-91 |  |  | Sk |  | 511
512 | Skövde central | 312 | 931 | 7 | h | ssp | Tåg v post | JACO-91 |  |  | Sk |  | 513
512 | Skövde central | 313 | 100 | 8 | v | ssp | Tågv.trf | - | Möre |  | Sk |  | 507
512 | Skövde central | 313 | 150 | 5 | v | ssp | Tåg v post | JACO-91 |  |  | Sk |  | 512
512 | Skövde central | 313 | 150 | 6 | h | ssp | D lok post | 400V 63A | Anm: används sällan. står i Polisspåret där det finns en central. |  | Sk |  | 836
512 | Skövde central | 313 | 150 | 7 | v | ssp | Tåg v post | JACO-91 |  |  | Sk |  | 1458
402 | Solna | 6 | 45 | 93 | v | ssp | Tåg v post | JACO-98 | JACO Hgl 14 |  | So |  | 2308
402 | Solna | 6 | 269 | 93 | v | ssp | Tåg v post | SJ Gul | JACO Hgl 14 |  | So |  | 2310
402 | Solna | 6 | 294 | 93 | h | ssp | Tåg v post | SJ Gul | JACO Hgl 14 |  | So |  | 2311
823 | Spjutsbygd | 333 | 561 | 3 | h | ssp | Övrig post | 400V 32A | Uttagscentral fabrikat JACO |  | Spj |  | 2300
823 | Spjutsbygd | 333 | 561 | 3 | h | ssp | Övrig post | Uttagscentral |  |  | Spj |  | 2795
401 | Stockholms central | 0 | 99 | 6 | v | ahsp | Tåg v post | JACO-91 | B71 |  | Cst |  | 139
401 | Stockholms central | 0 | 103 | 5 | h | ahsp | Tåg v post | Kabeldon | B71 |  | Cst |  | 145
401 | Stockholms central | 0 | 103 | 4 | v | ahsp | Tåg v post | Kabeldon | B71 |  | Cst |  | 138
401 | Stockholms central | 0 | 139 | 3 | h | ahsp | Tåg v post | Kabeldon | A71 |  | Cst |  | 124
401 | Stockholms central | 0 | 140 | 2 | v | nhsp | Tåg v post | Kabeldon | A71 |  | Cst | U1 | 125
401 | Stockholms central | 0 | 149 | 13b | h | ahsp | Tåg v post | Kabeldon | B71 |  | Cst |  | 141
401 | Stockholms central | 0 | 151 | 15b | h | nhsp | Tåg v post | Kabeldon | B71 |  | Cst | U3 | 142
401 | Stockholms central | 0 | 155 | 8 | v | ahsp | Tåg v post | JACO-91 |  |  | Cst |  | 546
401 | Stockholms central | 0 | 155 | 17b | h | ahsp | Tåg v post | Kabeldon | A71 |  | Cst |  | 116
401 | Stockholms central | 0 | 168 | 1 | h | nhsp | Tåg v post | Kabeldon | A71 |  | Cst | N1 | 128
401 | Stockholms central | 0 | 171 | 19b | h | ahsp | Tåg v post | Kabeldon | A71 |  | Cst |  | 121
401 | Stockholms central | 0 | 181 | 11 | h | ahsp | Tåg v post | Kabeldon |  |  | Cst |  | 263
401 | Stockholms central | 0 | 428 | b2 | h | ahsp | Tåg v post | JACO-02 |  |  | Cst |  | 1563
401 | Stockholms central | 0 | 437 | u4 | v | ahsp | Lokv.trf | ? | Lokvärmetrafo i stolpe 21 |  | Cst |  | 2185
401 | Stockholms central | 0 | 456 | b1 | v | ahsp | Tåg v post | JACO-02 |  |  | Cst |  | 1564
401 | Stockholms central | 0 | 519 | g8 | v | ssp | Tågv.trf | - | År:1988, Nr:5178650, Strömberg 500kVA |  | Cst |  | 1230
401 | Stockholms central | 0 | 522 | g8 | v | ssp | Tågv.trf | - | År:1988, Nr:5178651, Strömberg 500kVA |  | Cst |  | 1229
401 | Stockholms central | 0 | 525 | g8 | v | ssp | Tågv.trf | - | År:1988, Nr:5178652, Strömberg 500kVA |  | Cst |  | 1228
401 | Stockholms central | 0 | 528 | g8 | v | ssp | Tågv.trf | - | År:1988, Nr:5178407, Strömberg 500kVA |  | Cst |  | 1227
401 | Stockholms central | 0 | 531 | g8 | v | ssp | Tågv.trf | - | År:1988, Nr:5178406, Strömberg 500kVA |  | Cst |  | 1226
401 | Stockholms central | 0 | 534 | g8 | v | ssp | Tågv.trf | - | År:1988, Nr:5178415, Strömberg 500kVA |  | Cst |  | 1225
401 | Stockholms central | 0 | 537 | g7 | v | ssp | Tåg v post | Kabeldon | Typ: KSIP 033 |  | Cst |  | 134
401 | Stockholms central | 0 | 537 | g8 | v | ssp | Tågv.trf | - | År:1988, Nr:5178414, Strömberg 500kVA |  | Cst |  | 1224
401 | Stockholms central | 0 | 540 | g8 | v | ssp | Tågv.trf | - | År:1988, Nr:5178411, Strömberg 500kVA |  | Cst |  | 1223
401 | Stockholms central | 0 | 543 | g8 | v | ssp | Tågv.trf | - | År:1988, Nr:5178413, Strömberg 500kVA |  | Cst |  | 1222
401 | Stockholms central | 0 | 546 | g8 | v | ssp | Tågv.trf | - | År:1988, Nr:5178409, Strömberg 500kVA |  | Cst |  | 1221
401 | Stockholms central | 0 | 549 | g8 | v | ssp | Tågv.trf | - | År:1988, Nr:5178408, Strömberg 500kVA |  | Cst |  | 1220
401 | Stockholms central | 0 | 552 | g8 | v | ssp | Tågv.trf | - | År:1988, Nr:5178410, Strömberg 500kVA |  | Cst |  | 1219
401 | Stockholms central | 0 | 555 | g8 | v | ssp | Tågv.trf | - | År:1988, Nr:5178412, Strömberg 500kVA |  | Cst |  | 1218
401 | Stockholms central | 0 | 559 | e3 | h | ahsp | Ellok post | 230V 16Hz | Jaco 363-8 |  | Cst |  | 1571
401 | Stockholms central | 0 | 582 | e3 | h | ahsp | Ellok post | 230V 16Hz | Kabeldon |  | Cst |  | 1570
401 | Stockholms central | 0 | 635 | E7n | v | ahsp | Tåg v post | Kabeldon | B71 |  | Cst |  | 137
401 | Stockholms central | 0 | 636 | E6n | h | ahsp | Tåg v post | Kabeldon | A71 |  | Cst |  | 129
401 | Stockholms central | 0 | 677 | e4 | v | ahsp | Tåg v post | Kabeldon | Tillverkare Norralid AB 1987 |  | Cst |  | 1562
401 | Stockholms central | 0 | 704 | e3 | h | ahsp | Tåg v post | Kabeldon | B71=ö10=T10 |  | Cst |  | 209
401 | Stockholms central | 0 | 849 | C4S | v | ahsp | Tåg v post | Kabeldon | A71 |  | Cst |  | 132
401 | Stockholms central | 0 | 866 | C2S | h | ahsp | Tåg v post | Kabeldon | A71 |  | Cst |  | 130
401 | Stockholms central | 0 | 867 | C3S | v | ahsp | Tåg v post | Kabeldon | A71 |  | Cst |  | 131
221 | Storlien | 747 | 974 | 5 | v | ssp | Tågv.trf | - | 500 kVA: OEKH 9178: serienr 1301790 |  | Str |  | 1416
221 | Storlien | 747 | 981 | 3 | v | ahsp | Tåg v post | JACO-02 |  |  | Str |  | 1418
221 | Storlien | 747 | 982 | 1 | v | nhsp | Tåg v post | JACO-02 |  |  | Str | E | 1420
221 | Storlien | 747 | 983 | 3 | v | ahsp | Tåg v post | JACO-02 |  |  | Str |  | 1419
221 | Storlien | 747 | 984 | 5 | v | ssp | Tåg v post | JACO-02 |  |  | Str |  | 1417
422 | Strångsjö | 145 | 191 | 1 | h | ahsp | Övrig post | 400V 32A | CEWE 50Hz, matas från T1 |  | Stö |  | 1644
621 | Strömstad | 180 | 236 | 1 | h | nhsp | Tågv.trf | - | OEKH 9178H, 800/100V, 500kVA |  | Smd | E | 1084
621 | Strömstad | 180 | 329 | 2 | h | ssp | Tåg v post | JACO-02 |  |  | Smd |  | 1097
621 | Strömstad | 180 | 485 | 1 | v | nhsp | Tåg v post | JACO-02 |  |  | Smd | E | 1082
404 | Sundbyberg | 5 | 712 | 2 | v | nhsp | Övrig post | 400V 32A | ASEA, +16A ABB |  | Sub | U | 1537
404 | Sundbyberg | 5 | 994 | 2 | v | nhsp | Tåg v post | ? JACO | Jaco M02 |  | Sub | U | 1525
230 | Sundsvall c | 347 | 133 | 5 | v | ahsp | Tåg v post | JACO-02 |  |  | Suc |  | 2455
230 | Sundsvall c | 347 | 198 | 16 | h | ssp | Tåg v post | JACO-02 |  |  | Suc |  | 2458
230 | Sundsvall c | 347 | 200 | 16 | h | ssp | Tåg v post | JACO-02 |  |  | Suc |  | 2457
234 | Sundsvall c | 347 | 160 | 54 | h | ssp | Tåg v post | JACO-02 |  |  | Suc |  | 1506
234 | Sundsvall c | 347 | 214 | 51 | v | ssp | Tågv.trf | - | 500 kVA Serie.Nr: 0300099 |  | Suc |  | 1319
234 | Sundsvall c | 347 | 224 | 51 | v | ssp | Tågv.trf | - | 500 kVA Serie.Nr: 3714926 Asea |  | Suc |  | 1320
234 | Sundsvall c | 347 | 282 | 53 | h | ssp | Tåg v post | JACO-02 |  |  | Suc |  | 1324
234 | Sundsvall c | 347 | 284 | 51 | v | ssp | Tåg v post | JACO-02 |  |  | Suc |  | 1322
234 | Sundsvall c | 347 | 284 | 52 | h | ssp | Tåg v post | JACO-02 |  |  | Suc |  | 1323
234 | Sundsvall c | 347 | 284 | 43 | v | ssp | Tåg v post | JACO-02 |  |  | Suc |  | 2952
234 | Sundsvall c | 347 | 325 | 2,3 | h | ahsp | Tåg v post | JACO-02 |  |  | Suc |  | 2456
234 | Sundsvall c | 347 | 325 | 4 | h | nhsp | Tåg v post | JACO-02 |  |  | Suc | E | 2951
234 | Sundsvall c | 347 | 327 | 2,3 | v | ahsp | Tåg v post | JACO-02 |  |  | Suc |  | 2454
234 | Sundsvall c | 347 | 335 | 1 | v | ahsp | Tåg v post | JACO-02 |  |  | Suc |  | 2950
234 | Sundsvall c | 347 | 343 | 1 | v | ahsp | Tåg v post | JACO-02 |  |  | Suc |  | 1321
234 | Sundsvall c | 348 | 488 | 64 | h | ahsp | Tågv.trf | - | Markplacerad |  | Suc |  | 3106
234 | Sundsvall c | 348 | 616 | 64 | v | ahsp | Tåg v post | - | TVP1-T51/348 |  | Suc |  | 3107
661 | Sunne | 40 | 750 | kajspår | v | ssp | Övrig post | 400V 32A |  |  | Sun |  | 1965
661 | Sunne | 40 | 760 | kajspår | v | ssp | Övrig post | 400V 32A |  |  | Sun |  | 1963
661 | Sunne | 40 | 778 | kajspår | v | ssp | Övrig post | 400V 32A |  |  | Sun |  | 1964
661 | Sunne | 40 | 787 | kajspår | v | ssp | Övrig post | 230V 50Hz |  |  | Sun |  | 1966
919 | Svågertorp | 287 | 619 | sky2 | v | ssp | Övrig post | 400V 32A | Uttagscentral fabrikat JACO |  | Stp |  | 2233
919 | Svågertorp | 287 | 619 | sky2 | v | ssp | Övrig post | Uttagscentral |  |  | Stp |  | 2796
919 | Svågertorp | 287 | 659 | sky2 | v | ssp | Övrig post | Uttagscentral |  |  | Stp |  | 2797
919 | Svågertorp | 287 | 659 | sky2 | v | ssp | Övrig post | 400V 32A | Uttagscentral fabrikat JACO |  | Stp |  | 2232
919 | Svågertorp | 287 | 704 | sky2 | v | ssp | Övrig post | 400V 32A | Uttagscentral fabrikat JACO |  | Stp |  | 2231
919 | Svågertorp | 287 | 704 | sky2 | v | ssp | Övrig post | Uttagscentral |  |  | Stp |  | 2798
919 | Svågertorp | 288 | 681 | Ba-stick | h | ssp | Övrig post | Uttagscentral |  |  | Stp |  | 2799
919 | Svågertorp | 288 | 681 | Ba-stick | h | ssp | Övrig post | 400V 32A | Uttagscentral fabrikat JACO |  | Stp |  | 2230
919 | Svågertorp | 288 | 729 | Ba-stick | h | ssp | Övrig post | 400V 32A | Uttagscentral fabrikat JACO |  | Stp |  | 2229
919 | Svågertorp | 288 | 729 | Ba-stick | h | ssp | Övrig post | Uttagscentral |  |  | Stp |  | 2800
919 | Svågertorp | 288 | 771 | Ba-stick | h | ssp | Övrig post | 400V 32A | Uttagscentral fabrikat JACO |  | Stp |  | 2228
919 | Svågertorp | 288 | 771 | Ba-stick | h | ssp | Övrig post | Uttagscentral |  |  | Stp |  | 2801
602 | Sävenäs rangerbangård | 452 | 365 | värmespr | h | ssp | D lok post | 400V 63A |  |  | Sär |  | 2097
602 | Sävenäs rangerbangård | 452 | 365 | värmespr | h | ssp | D lok post | 400V 63A | ASEA |  | Sär |  | 1548
602 | Sävenäs rangerbangård | 452 | 371 | 51 | v | ahsp | Övrig post | 230V 50Hz |  |  | Sär |  | 2925
602 | Sävenäs rangerbangård | 452 | 371 | 51 | v | ahsp | Övrig post | 400V 32A |  |  | Sär |  | 2926
602 | Sävenäs rangerbangård | 452 | 392 | värmespr | h | ssp | Ellok post | 230V 16Hz | ASEA |  | Sär |  | 1547
602 | Sävenäs rangerbangård | 452 | 404 | värmespr | h | ssp | D lok post | 400V 63A |  |  | Sär |  | 2924
602 | Sävenäs rangerbangård | 452 | 450 | 37 | h | ssp | Tåg v post | JACO-M15 |  |  | Sär |  | 2190
602 | Sävenäs rangerbangård | 452 | 450 | 36 | h | ssp | Tåg v post | JACO-M15 |  |  | Sär |  | 2191
602 | Sävenäs rangerbangård | 452 | 450 | 35 | h | ssp | Tåg v post | JACO-M15 |  |  | Sär |  | 2192
602 | Sävenäs rangerbangård | 452 | 556 | 37 | h | ssp | Tågv.trf | - | Möre |  | Sär |  | 2189
413 | Södertälje centrum | 37 | 809 | 4b | v | ahsp | Tåg v post | JACO-M15 | Matas från T6 |  | Söc |  | 3089
413 | Södertälje centrum | 37 | 812 | 1b | h | nhsp | Tåg v post | JACO-M15 | Matas från T9 |  | Söc | N2 | 3083
413 | Södertälje centrum | 37 | 813 | 2b | v | ahsp | Tåg v post | JACO-M15 | Matas från T8 |  | Söc |  | 3085
413 | Södertälje centrum | 37 | 814 | 3b | h | nhsp | Tåg v post | JACO-M15 | Matas från T7 |  | Söc | U2 | 3087
413 | Södertälje centrum | 37 | 900 | 1b | h | nhsp | Tågv.trf | - | Epoxilackerad Grå 16 2/3 Hz, med motormanövrerad brytare. OEK 10880. |  | Söc | N2 | 3092
413 | Södertälje centrum | 37 | 908 | 1b | h | nhsp | Tågv.trf | - | Epoxilackerad Grå 16 2/3 Hz, med motormanövrerad brytare. OEK 10880. |  | Söc | N2 | 3094
413 | Södertälje centrum | 37 | 918 | 1b | h | nhsp | Tågv.trf | - | Epoxilackerad Grå 16 2/3 Hz, med motormanövrerad brytare. OEK 10880. |  | Söc | N2 | 3096
413 | Södertälje centrum | 37 | 926 | 1b | h | nhsp | Tågv.trf | - | Epoxilackerad Grå 16 2/3 Hz, med motormanövrerad brytare. OEK 10880. |  | Söc | N2 | 3098
413 | Södertälje centrum | 38 | 61 | 4a | v | ahsp | Övrig post | 400V 63A | Cewe, Typ flathandske 500V |  | Söc |  | 1567
413 | Södertälje centrum | 38 | 65 | 2a | v | ahsp | Tåg v post | JACO-M15 | Matas från T8 |  | Söc |  | 3086
413 | Södertälje centrum | 38 | 65 | 3a | h | nhsp | Tåg v post | JACO-M15 | Matas från T7 |  | Söc | U2 | 3088
413 | Södertälje centrum | 38 | 65 | 4a | v | ahsp | Tåg v post | JACO-M15 | Matas från T6 |  | Söc |  | 3090
413 | Södertälje centrum | 38 | 66 | 1a | h | nhsp | Tåg v post | JACO-M15 | Matas från T9 |  | Söc | N2 | 3084
410 | Södertälje hamn | 36 | 550 | 14 | h | ssp | Övrig post | 400V 32A | Typ Cewe+ 1st 230V uttag 10A |  | Söd |  | 1523
410 | Södertälje hamn | 36 | 551 | 14 | h | ssp | D lok post | 400V 63A | Jaco |  | Söd |  | 1522
410 | Södertälje hamn | 36 | 570 | 13 | h | ssp | D lok post | 400V 63A | Jaco |  | Söd |  | 1519
410 | Södertälje hamn | 36 | 574 | 14 | h | ssp | Övrig post | 400V 32A | Typ Cewe+ 1st 230V uttag 10A |  | Söd |  | 1521
410 | Södertälje hamn | 36 | 575 | 14 | h | ssp | D lok post | 400V 63A | Jaco |  | Söd |  | 1520
943 | Sölvesborg | 30 | 416 | 6 | v | ssp | Övrig post | 400V 32A | Spåret slopas december 2014 (JNB 2015) |  | Sög |  | 1715
943 | Sölvesborg | 30 | 692 | 1 | h | nhsp | Övrig post | 400V 32A |  |  | Sög | E | 2563
943 | Sölvesborg | 30 | 694 | 1 | h | nhsp | Övrig post | 400V 32A |  |  | Sög | E | 2564
943 | Sölvesborg | 30 | 694 | 1 | h | nhsp | Övrig post | Uttagspost |  |  | Sög | E | 2802
434 | Tierp | 61 | 0 | 1 | v | nhsp | Tågv.trf | - | ABB Strömberg |  | Tip | U | 2143
434 | Tierp | 61 | 874 | 5 | v | ssp | Tåg v post | ? JACO |  |  | Tip |  | 1294
434 | Tierp | 61 | 889 | 5 | v | ssp | Tåg v post | ? JACO |  |  | Tip |  | 1293
434 | Tierp | 61 | 998 | 6 | v | ssp | Tåg v post | ? JACO |  |  | Tip |  | 1292
403 | Tomteboda bangård | 3 | 253 | 10 | v | ssp | D lok post | 400V 63A | Jaco |  | Tm |  | 1534
403 | Tomteboda bangård | 3 | 373 | 13 | v | ssp | Ellok post | 230V 16Hz |  |  | Tm |  | 1189
403 | Tomteboda bangård | 3 | 373 | 15 | v | ssp | Ellok post | 230V 16Hz |  |  | Tm |  | 1194
403 | Tomteboda bangård | 3 | 373 | 13 | v | ssp | Ellok post | 230V 16Hz |  |  | Tm |  | 1207
403 | Tomteboda bangård | 3 | 373 | 15 | v | ssp | Ellok post | 230V 16Hz |  |  | Tm |  | 1212
403 | Tomteboda bangård | 3 | 384 | 20 | h | ssp | Tågv.trf | - | Frånskiljare Ö3 öppen " Får ej manövreras" |  | Tm |  | 1046
403 | Tomteboda bangård | 3 | 384 | 17 | h | ssp | Lokv.trf | - | Flyttad från spår 1 km 2+932 (stolpe 9H) 2005 |  | Tm |  | 1217
403 | Tomteboda bangård | 3 | 384 | 20 |  | ssp | Övrig post | ? | Fördelningsskåp |  | Tm |  | 3210
403 | Tomteboda bangård | 3 | 387 | 9 | h | ssp | D lok post | 400V 63A | Jaco |  | Tm |  | 1536
403 | Tomteboda bangård | 3 | 393 | 13 | v | ssp | Ellok post | 230V 16Hz |  |  | Tm |  | 1188
403 | Tomteboda bangård | 3 | 393 | 15 | v | ssp | Ellok post | 230V 16Hz |  |  | Tm |  | 1193
403 | Tomteboda bangård | 3 | 393 | 13 | v | ssp | Ellok post | 230V 16Hz |  |  | Tm |  | 1208
403 | Tomteboda bangård | 3 | 393 | 15 | v | ssp | Ellok post | 230V 16Hz |  |  | Tm |  | 1213
403 | Tomteboda bangård | 3 | 405 | 10 | h | ssp | D lok post | 400V 63A | Jaco |  | Tm |  | 1533
403 | Tomteboda bangård | 3 | 409 | 9 | v | ssp | D lok post | 400V 63A | Jaco |  | Tm |  | 1535
403 | Tomteboda bangård | 3 | 413 | 13 | v | ssp | Ellok post | 230V 16Hz |  |  | Tm |  | 1187
403 | Tomteboda bangård | 3 | 413 | 15 | v | ssp | Ellok post | 230V 16Hz |  |  | Tm |  | 1192
403 | Tomteboda bangård | 3 | 413 | 13 | v | ssp | Ellok post | 230V 16Hz |  |  | Tm |  | 1209
403 | Tomteboda bangård | 3 | 413 | 15 | v | ssp | Ellok post | 230V 16Hz |  |  | Tm |  | 1214
403 | Tomteboda bangård | 3 | 433 | 13 | v | ssp | Ellok post | 230V 16Hz |  |  | Tm |  | 1186
403 | Tomteboda bangård | 3 | 433 | 15 | v | ssp | Ellok post | 230V 16Hz |  |  | Tm |  | 1191
403 | Tomteboda bangård | 3 | 433 | 13 | v | ssp | Ellok post | 230V 16Hz |  |  | Tm |  | 1210
403 | Tomteboda bangård | 3 | 433 | 15 | v | ssp | Ellok post | 230V 16Hz |  |  | Tm |  | 1215
403 | Tomteboda bangård | 3 | 453 | 13 | v | ssp | Ellok post | 230V 16Hz |  |  | Tm |  | 1185
403 | Tomteboda bangård | 3 | 453 | 15 | v | ssp | Ellok post | 230V 16Hz |  |  | Tm |  | 1190
403 | Tomteboda bangård | 3 | 453 | 13 | v | ssp | Ellok post | 230V 16Hz |  |  | Tm |  | 1211
403 | Tomteboda bangård | 3 | 453 | 15 | v | ssp | Ellok post | 230V 16Hz |  |  | Tm |  | 1216
403 | Tomteboda bangård | 3 | 540 | 29 | v | ssp | Tåg v post | ? JACO | Jaco M02 |  | Tm |  | 1239
403 | Tomteboda bangård | 3 | 540 | 28 | v | ssp | Tåg v post | ? JACO | Jaco M02 |  | Tm |  | 1240
403 | Tomteboda bangård | 3 | 540 | 26 | v | ssp | Tåg v post | ? JACO | Jaco M02 |  | Tm |  | 1047
403 | Tomteboda bangård | 3 | 540 | 27 | h | ssp | Tåg v post | ? JACO | Jaco M02 |  | Tm |  | 1048
403 | Tomteboda bangård | 3 | 623 | 30 | h | ssp | Lokv.trf | - |  |  | Tm |  | 3193
403 | Tomteboda bangård | 3 | 636 | 49stopp | v | ssp | Övrig post | 400V 16A | Typ Variator 1x400V/32A+2x230/16A |  | Tm |  | 1531
403 | Tomteboda bangård | 3 | 636 | 49stopp | h | ssp | Övrig post | 400V 16A | Typ Variator 1x400V/32A+2x230/16A |  | Tm |  | 1532
403 | Tomteboda bangård | 3 | 688 | 47stopp | v | ssp | D lok post | 400V 63A | Typ Variator 1x400V/32A+2x230/16A |  | Tm |  | 1527
403 | Tomteboda bangård | 3 | 688 | 48stopp | h | ssp | D lok post | 400V 63A | Typ Variator 1x400V/32A+2x230/16A |  | Tm |  | 1530
403 | Tomteboda bangård | 3 | 707 | 47stopp | v | ssp | D lok post | 400V 63A | Typ Variator 1x400V/32A+2x230/16A |  | Tm |  | 1526
403 | Tomteboda bangård | 3 | 707 | 48stopp | h | ssp | D lok post | 400V 63A | Typ Variator 1x400V/32A+2x230/16A |  | Tm |  | 1529
403 | Tomteboda bangård | 3 | 740 | 47stopp | h | ssp | Ellok post | 230V 16Hz |  |  | Tm |  | 1528
403 | Tomteboda bangård | 3 | 750 | 44 | v | ssp | Lokv.trf | - |  |  | Tm |  | 1245
661 | Torsby | 82 | 330 | 1 | h | nhsp | Övrig post | 400V 32A |  |  | Toy | E | 1919
661 | Torsby | 82 | 330 | 1 | h | nhsp | Övrig post | 400V 32A |  |  | Toy | E | 1920
661 | Torsby | 82 | 331 | 1 | h | nhsp | Övrig post | 400V 32A |  |  | Toy | E | 1921
661 | Torsby | 82 | 435 | 2 | v | ahsp | Övrig post | 400V 16A |  |  | Toy |  | 1922
661 | Torsby | 82 | 455 | 2 | v | ahsp | Övrig post | 400V 16A |  |  | Toy |  | 1923
661 | Torsby | 82 | 500 | 1 | h | nhsp | Övrig post | 400V 32A |  |  | Toy | E | 1924
661 | Torsby | 82 | 500 | 1 | h | nhsp | Övrig post | 400V 32A |  |  | Toy | E | 1925
661 | Torsby | 82 | 530 | 1 | h | nhsp | Övrig post | 400V 32A |  |  | Toy | E | 1926
661 | Torsby | 82 | 530 | 1 | h | nhsp | Övrig post | 400V 32A |  |  | Toy | E | 1927
733 | Torup | 156 | 808 | 4 | v | ssp | D lok post | 400V 32A |  |  | Tou |  | 3190
733 | Torup | 156 | 848 | 4 | v | ssp | D lok post | 400V 32A |  |  | Tou |  | 3189
811 | Tranås | 297 | 429 | 11 | h | ahsp | Övrig post | 400V 32A |  |  | Tns |  | 3011
811 | Tranås | 297 | 429 | 11 | h | ahsp | Övrig post | 400V 32A |  |  | Tns |  | 1732
914 | Trelleborg | 651 | 555 | 8 | h | ssp | Övrig post | 400V 32A | omärkt |  | Trg |  | 1599
914 | Trelleborg | 651 | 591 | 8 | h | ssp | Övrig post | 400V 32A | omärkt |  | Trg |  | 1595
914 | Trelleborg | 651 | 776 | 1 | h | ahsp | Övrig post | 400V 32A |  |  | Trg |  | 3191
914 | Trelleborg | 651 | 776 | 2 | v | nhsp | Övrig post | 400V 32A |  |  | Trg | E | 3192
410 | Tumba | 23 | 605 | 8 | v | ssp | Tåg v post | ? JACO | Jaco M02 |  | Tu |  | 572
410 | Tumba | 23 | 605 | 9 | h | ssp | Tåg v post | ? JACO | Jaco M02 |  | Tu |  | 573
410 | Tumba | 23 | 608 | 8 | v | ssp | Tågv.trf | - | 1000V/800V. År:1968 Nr.T9912 |  | Tu |  | 490
627 | Tyllered | 93 | 564 | bv-stick | h | ssp | Ellok post | 400V 32A | El central Bv-stick |  | Tye |  | 3110
651 | Uddevalla central | 88 | 97 | 101 | v | ssp | Tågv.trf | - | OEKH 9178H, 1000V, 500kVA |  | Uv |  | 1104
651 | Uddevalla central | 88 | 200 | 101 | h | ssp | Tåg v post | JACO-91 | Magasinspår 2 |  | Uv |  | 1093
651 | Uddevalla central | 88 | 210 | 101 | h | ssp | Tåg v post | JACO-91 | Magasinspår 2 |  | Uv |  | 1094
651 | Uddevalla central | 88 | 398 | 101 | v | ssp | Tåg v post | JACO-91 | Magasinspår 2 |  | Uv |  | 1095
651 | Uddevalla central | 88 | 412 | 3b | h | ahsp | Tåg v post | JACO-91 |  |  | Uv |  | 1088
651 | Uddevalla central | 88 | 413 | 2b | v | nhsp | Tåg v post | JACO-91 |  |  | Uv | E1 | 1096
651 | Uddevalla central | 88 | 556 | 8 | h | ssp | D lok post | 400V 63A | Jaco |  | Uv |  | 1092
651 | Uddevalla central | 88 | 570 | 8 | h | ssp | D lok post | 400V 63A | Jaco |  | Uv |  | 1091
651 | Uddevalla central | 88 | 585 | 1 | h | ahsp | Tåg v post | JACO-91 |  |  | Uv |  | 1090
651 | Uddevalla central | 88 | 591 | 3a | h | ahsp | Tåg v post | JACO-91 |  |  | Uv |  | 1114
651 | Uddevalla central | 88 | 591 | 1 | h | ahsp | Tåg v post | JACO-91 |  |  | Uv |  | 2460
651 | Uddevalla central | 88 | 603 | 13 | h | ssp | Tågv.trf | - | OEKH 9178H, 1000V, 500kVA |  | Uv |  | 1103
651 | Uddevalla central | 88 | 633 | upst.sp | v | ssp | Tåg v post | JACO-91 | Uppställninssår 53 |  | Uv |  | 1087
651 | Uddevalla central | 88 | 655 | 1 | h | ahsp | D lok post | 400V 63A |  |  | Uv |  | 2931
651 | Uddevalla central | 88 | 683 | 6 | h | ssp | Tåg v post | JACO-91 |  |  | Uv |  | 1085
651 | Uddevalla central | 88 | 685 | 4 | v | ahsp | Tåg v post | JACO-91 |  |  | Uv |  | 1086
651 | Uddevalla central | 88 | 877 | lokst3 | h | ssp | D lok post | 400V 63A |  |  | Uv |  | 2937
651 | Uddevalla central | 88 | 877 | lokst3 | h | ssp | D lok post | 400V 63A |  |  | Uv |  | 2938
651 | Uddevalla central | 88 | 885 | lokst2 | v | ssp | D lok post | 400V 63A | Kabeldon |  | Uv |  | 1089
651 | Uddevalla central | 88 | 885 | lokst2 | v | ssp | Ellok post | 230V 16Hz | Hallspår 2 södra sidan 63A |  | Uv |  | 1932
651 | Uddevalla central | 88 | 887 | lokst3 | h | ssp | D lok post | 400V 63A |  |  | Uv |  | 2934
651 | Uddevalla central | 88 | 887 | lokst3 | h | ssp | Övrig post | Uttagspost |  |  | Uv |  | 2935
651 | Uddevalla central | 88 | 887 | lokst3 | h | ssp | Övrig post | 400V 63A |  |  | Uv |  | 2936
651 | Uddevalla central | 88 | 900 | lokst2 | h | ssp | Tåg v post | JACO-02 |  |  | Uv |  | 2184
651 | Uddevalla central | 88 | 904 | lokst4 | v | ssp | Tågv.trf | - | Möre 1000V. Typ OEK10880. År/serienr.1402675 |  | Uv |  | 2183
651 | Uddevalla central | 88 | 920 | lokst1 | h | ssp | Lokv.trf | - | Lokstn 100kVA |  | Uv |  | 1934
651 | Uddevalla central | 88 | 926 | lokst1 | h | ssp | Ellok post | 230V 16Hz | Södra hörnet skötselhallen |  | Uv |  | 1700
651 | Uddevalla central | 88 | 926 | lokst1 | h | ssp | Övrig post | 400V 16A |  |  | Uv |  | 2933
651 | Uddevalla central | 88 | 940 | lokst2 | v | ssp | Ellok post | 230V 16Hz | Spår 2 i skötselhallen |  | Uv |  | 1699
651 | Uddevalla central | 88 | 973 | lokst1 | h | ssp | Övrig post | 400V 16A |  |  | Uv |  | 2932
651 | Uddevalla central | 89 | 0 | lokst1 | h | ssp | Övrig post | 400V 63A |  |  | Uv |  | 2939
651 | Uddevalla central | 89 | 0 | lokst1 | h | ssp | Övrig post | Uttagspost |  |  | Uv |  | 2940
651 | Uddevalla central | 89 | 44 | 27-sb | v | ssp | Ellok post | 230V 16Hz | Vid stoppbock norra sidan |  | Uv |  | 1702
651 | Uddevalla central | 89 | 44 | 27-sb | v | ssp | Ellok post | 230V 16Hz |  |  | Uv |  | 2927
651 | Uddevalla central | 89 | 77 | 27-sb | v | ssp | Ellok post | 230V 16Hz | Vid stoppbock norra sidan |  | Uv |  | 1703
651 | Uddevalla central | 89 | 77 | 27-sb | v | ssp | Ellok post | 230V 16Hz |  |  | Uv |  | 2928
401 | Ulriksdal | 7 | 600 | u1 | v | nhsp | Tågv.trf | - | 1000V/800V |  | Udl | U1 | 2149
401 | Ulriksdal | 7 | 609 | m | v | ahsp | Tåg v post | JACO-02 |  |  | Udl |  | 541
146 | Umeå godsbangård | 885 | 441 | 130 | h | ssp | Tåg v post | JACO-02 |  |  | Uågb |  | 2024
146 | Umeå godsbangård | 885 | 446 | 131 | v | ssp | Tåg v post | JACO-02 |  |  | Uågb |  | 1495
146 | Umeå godsbangård | 885 | 446 | 133 | v | ssp | Tåg v post | JACO-02 |  |  | Uågb |  | 1499
146 | Umeå godsbangård | 885 | 452 | 132 | h | ssp | Tåg v post | JACO-02 |  |  | Uågb |  | 1500
146 | Umeå godsbangård | 885 | 550 | 131 | v | ssp | Tåg v post | JACO-02 |  |  | Uågb |  | 1496
146 | Umeå godsbangård | 885 | 552 | 130 | h | ssp | Tåg v post | JACO-02 |  |  | Uågb |  | 2025
146 | Umeå godsbangård | 885 | 572 | 129 | v | ssp | Tåg v post | JACO-02 |  |  | Uågb |  | 1501
146 | Umeå godsbangård | 885 | 605 | 131 | v | ssp | Tåg v post | JACO-02 |  |  | Uågb |  | 1497
146 | Umeå godsbangård | 885 | 607 | 130 | h | ssp | Tåg v post | JACO-02 |  |  | Uågb |  | 1696
146 | Umeå godsbangård | 885 | 661 | 131 | v | ssp | Tåg v post | JACO-02 |  |  | Uågb |  | 1498
146 | Umeå godsbangård | 885 | 663 | 130 | h | ssp | Tåg v post | JACO-02 |  |  | Uågb |  | 1695
146 | Umeå godsbangård | 885 | 714 | 130 | h | ssp | Tåg v post | JACO-02 |  |  | Uågb |  | 1505
433 | Upplands Väsby | 24 | 645 | 9 | v | ahsp | Tåg v post | JACO-02 |  |  | Upv |  | 498
433 | Upplands Väsby | 24 | 645 | 8 | v | ahsp | Tåg v post | JACO-02 |  |  | Upv |  | 499
433 | Upplands Väsby | 24 | 645 | 4 | h | nhsp | Tågv.trf | - | 22/0,24 500kVA |  | Upv | 2U | 1280
429 | Uppsala central | 0 | 123 | 8 | h | ahsp | Tågv.trf | - | art.nr:0435930 |  | U |  | 1989
429 | Uppsala central | 0 | 123 | 8 | h | ahsp | Tågv.trf | - | art.nr:0435930 |  | U |  | 1990
429 | Uppsala central | 64 | 688 | 25 | h | ssp | Lokv.trf | - | 15/0,22 30 kVA |  | U |  | 1988
429 | Uppsala central | 64 | 690 | 26 | v | ssp | D lok post | 400V 63A |  |  | U |  | 1176
429 | Uppsala central | 64 | 708 | 26 | v | ssp | D lok post | 400V 63A | Eldon |  | U |  | 1555
429 | Uppsala central | 64 | 718 | 26 | v | ssp | Ellok post | 230V 16Hz | Eldon |  | U |  | 1556
429 | Uppsala central | 64 | 905 | 22 | v | ssp | Övrig post | 400V 16A | 16A För arbetsmaskiner, ASEA |  | U |  | 1553
429 | Uppsala central | 64 | 910 | 22 | v | ssp | D lok post | 400V 63A |  |  | U |  | 1552
429 | Uppsala central | 65 | 662 | 3 | h | ahsp | Tåg v post | JACO-02 |  |  | U |  | 1985
429 | Uppsala central | 65 | 681 | 4 | v | ahsp | Tåg v post | JACO-02 |  |  | U |  | 1986
429 | Uppsala central | 65 | 729 | 6 | h | ahsp | Tåg v post | JACO-02 |  |  | U |  | 1992
429 | Uppsala central | 65 | 729 | 5 | v | ahsp | Tåg v post | JACO-02 |  |  | U |  | 1991
829 | Vetlanda | 36 | 655 | 2 | h | ahsp | Övrig post | 400V 32A |  |  | Vta |  | 1772
829 | Vetlanda | 36 | 680 | 3 | h | nhsp | Övrig post | 230V 50Hz |  |  | Vta | E | 2595
829 | Vetlanda | 36 | 680 | 4 | v | ssp | Övrig post | 230V 50Hz |  |  | Vta |  | 1855
505 | Vikingstad | 240 | 171 | bv-stick | v | ssp | Övrig post | 400V 32A | Omärkt, matas från T1. Fabrikat GEA |  | Vsd |  | 1626
841 | Vimmerby | 101 | 89 | 2 | v | ahsp | Övrig post | 400V 32A |  |  | Vib |  | 3012
841 | Vimmerby | 101 | 89 | 1 | h | nhsp | Övrig post | 400V 32A |  |  | Vib | E | 3013
652 | Vänersborg central | 26 | 120 | 4 | v | ssp | Tåg v post | JACO-91 |  |  | Vg |  | 1098
652 | Vänersborg central | 26 | 143 | 4 | h | ssp | Övrig post | 400V 32A |  |  | Vg |  | 2947
652 | Vänersborg central | 26 | 143 | 4 | h | ssp | Övrig post | 400V 32A |  |  | Vg |  | 2948
652 | Vänersborg central | 26 | 156 | 4 | h | ssp | Tågv.trf | - | OEKH 9178H, 800/1000V, 500kVA |  | Vg |  | 1688
652 | Vänersborg central | 26 | 158 | 4 | v | ssp | Tåg v post | JACO-91 |  |  | Vg |  | 1099
138 | Vännäs | 856 | 757 | 3 |  | nhsp | Lokv.trf | - |  |  | Vns | E | 801
138 | Vännäs | 856 | 878 | 3 |  | nhsp | Tågv.trf | - |  |  | Vns | E | 799
138 | Vännäs | 856 | 947 | sky1 | h | ssp | Tåg v post | JACO-02 |  |  | Vns |  | 2068
138 | Vännäs | 857 | 80 | 7 | v | ssp | Ellok post | 230V 16Hz |  |  | Vns |  | 2036
138 | Vännäs | 857 | 100 | 7 | v | ssp | Ellok post | 230V 16Hz |  |  | Vns |  | 2037
138 | Vännäs | 857 | 101 | 7 | v | ssp | Ellok post | 230V 16Hz |  |  | Vns |  | 2038
138 | Vännäs | 857 | 120 | 7 | v | ssp | Ellok post | 230V 16Hz |  |  | Vns |  | 2039
138 | Vännäs | 857 | 121 | 7 | v | ssp | Ellok post | 230V 16Hz |  |  | Vns |  | 2040
138 | Vännäs | 857 | 140 | 7 | v | ssp | Ellok post | 230V 16Hz |  |  | Vns |  | 2041
138 | Vännäs | 857 | 164 | 8 | v | ssp | Tåg v post | JACO-98 | Avståndsmanövrerad |  | Vns |  | 804
138 | Vännäs | 857 | 255 | 1 | v | ahsp | Tågv.trf | - | Trafotyp OEKH9178 |  | Vns |  | 802
138 | Vännäs | 857 | 445 | 8 | v | ssp | Tåg v post | JACO-98 |  |  | Vns |  | 1069
720 | Värnamo | 171 | 798 | 13 | h | ssp | Övrig post | 230V 50Hz |  | Se flik kommande ändringar | V |  | 1727
720 | Värnamo | 171 | 802 | 7 | h | ssp | D lok post | 400V 63A |  | Se flik kommande ändringar | V |  | 2567
720 | Värnamo | 171 | 823 | 13 | h | ssp | Övrig post | 230V 50Hz |  | Se flik kommande ändringar | V |  | 1852
720 | Värnamo | 171 | 848 | 13 | h | ssp | Övrig post | Uttagspost |  | Se flik kommande ändringar | V |  | 2808
720 | Värnamo | 171 | 848 | 13 | h | ssp | Övrig post | 400V 32A |  | Se flik kommande ändringar | V |  | 1853
720 | Värnamo | 171 | 848 | 13 | h | ssp | Övrig post | 400V 32A |  | Se flik kommande ändringar | V |  | 1728
720 | Värnamo | 171 | 898 | 13 | h | ssp | Övrig post | 230V 50Hz |  | Se flik kommande ändringar | V |  | 1729
720 | Värnamo | 171 | 918 | 2 | h | nhsp | Övrig post | 400V 32A |  | Se flik kommande ändringar | V | E | 2568
720 | Värnamo | 171 | 918 | 2 | h | nhsp | Övrig post | 400V 32A |  | Se flik kommande ändringar | V | E | 2592
720 | Värnamo | 171 | 918 | 2 | h | nhsp | Övrig post | Uttagspost |  | Se flik kommande ändringar | V | E | 2805
720 | Värnamo | 172 | 166 | 1 | h | ahsp | Övrig post | 400V 32A |  | Se flik kommande ändringar | V |  | 1724
720 | Värnamo | 172 | 166 | 2 | v | nhsp | Övrig post | 400V 32A |  | Se flik kommande ändringar | V | E | 2569
720 | Värnamo | 172 | 205 | 3a | v | ahsp | Övrig post | 400V 32A |  | Se flik kommande ändringar | V |  | 1725
720 | Värnamo | 172 | 205 | 2 | h | nhsp | Övrig post | 400V 32A |  | Se flik kommande ändringar | V | E | 2571
720 | Värnamo | 172 | 209 | 3a | v | ahsp | Övrig post | 230V 50Hz |  | Se flik kommande ändringar | V |  | 2471
720 | Värnamo | 172 | 209 | 2 | h | nhsp | Övrig post | 230V 50Hz |  | Se flik kommande ändringar | V | E | 2594
720 | Värnamo | 172 | 209 | 3a | v | ahsp | Övrig post | 230V 50Hz |  | Se flik kommande ändringar | V |  | 2871
720 | Värnamo | 172 | 221 | 5 | h | ahsp | Ellok post | 230V 16Hz | Hyttvärme RC-lok | Se flik kommande ändringar | V |  | 1726
720 | Värnamo | 172 | 221 | 6 | v | ahsp | Ellok post | 230V 16Hz | Hyttvärme RC-lok | Se flik kommande ändringar | V |  | 2570
720 | Värnamo | 172 | 223 | 5 |  | ahsp | Lokv.trf | - |  | Se flik kommande ändringar | V |  | 2281
720 | Värnamo | 172 | 226 | 3a | v | ahsp | Övrig post | 230V 50Hz |  | Se flik kommande ändringar | V |  | 2472
720 | Värnamo | 172 | 226 | 2 | h | nhsp | Övrig post | 230V 50Hz |  | Se flik kommande ändringar | V | E | 2813
476 | Västerhaninge | 31 | 782 | 7 | h | nhsp | Tågv.trf | - | 1000V/800V. Typ:EOS 661. No:713126 |  | Vhe | N | 489
845 | Västervik | 118 | 730 | 1 | v | nhsp | Övrig post | 400V 32A |  |  | Vk | E | 1668
845 | Västervik | 118 | 730 | 1 | v | nhsp | Övrig post | 400V 32A |  |  | Vk | E | 1669
845 | Västervik | 118 | 736 | 2 | h | ahsp | Övrig post | 400V 32A |  |  | Vk |  | 1670
845 | Västervik | 118 | 736 | 3 | v | ahsp | Övrig post | 400V 32A |  |  | Vk |  | 3014
845 | Västervik | 118 | 866 | uppst | h | ssp | Övrig post | 400V 32A |  |  | Vk |  | 3015
845 | Västervik | 118 | 885 | uppst | h | ssp | Övrig post | 400V 32A | ABB |  | Vk |  | 1671
349 | Västerås central | 110 | 595 | 2 | h | ahsp | Övrig post | 400V 16A |  |  | Vå |  | 3026
349 | Västerås central | 110 | 705 | 2 | h | ahsp | Tåg v post | JACO-98 |  |  | Vå |  | 3016
349 | Västerås central | 110 | 708 | 5 | v | nhsp | Tåg v post | JACO-98 |  |  | Vå | U | 78
349 | Västerås central | 110 | 728 | 9 | v | ssp | Tåg v post | JACO-98 |  |  | Vå |  | 72
349 | Västerås central | 110 | 762 | 6 | v | ssp | Tåg v post | JACO-98 |  |  | Vå |  | 74
349 | Västerås central | 110 | 767 | 1a | v | ahsp | Tåg v post | JACO-98 |  |  | Vå |  | 85
349 | Västerås central | 110 | 770 | 7 | v | ssp | Tåg v post | JACO-98 |  |  | Vå |  | 73
349 | Västerås central | 110 | 770 | 1a | v | ahsp | D lok post | 400V 63A |  |  | Vå |  | 3021
349 | Västerås central | 110 | 780 | 5 | v | nhsp | Övrig post | 400V 16A |  |  | Vå | U | 3024
349 | Västerås central | 110 | 820 | 5 | v | nhsp | D lok post | 400V 63A |  |  | Vå | U | 3017
349 | Västerås central | 110 | 873 | 5 | v | nhsp | Övrig post | 400V 16A |  |  | Vå | U | 3023
349 | Västerås central | 110 | 908 | 3b | v | nhsp | Tåg v post | JACO-98 |  |  | Vå | N | 79
349 | Västerås central | 110 | 957 | 1a | v | ahsp | Tåg v post | JACO-98 |  |  | Vå |  | 84
349 | Västerås central | 110 | 980 | 9 | h | ssp | Tåg v post | JACO-98 |  |  | Vå |  | 71
349 | Västerås central | 110 | 982 | 6 | v | ssp | Tåg v post | JACO-98 |  |  | Vå |  | 75
349 | Västerås central | 110 | 995 | 3b | v | nhsp | D lok post | 400V 63A |  |  | Vå | N | 3020
349 | Västerås central | 110 | 998 | 5 | v | nhsp | Tåg v post | JACO-98 |  |  | Vå | U | 76
349 | Västerås central | 111 | 40 | 1b | v | ahsp | D lok post | 400V 63A |  |  | Vå |  | 3019
349 | Västerås central | 111 | 48 | 7 | v | ssp | Övrig post | 400V 16A |  |  | Vå |  | 3025
349 | Västerås central | 111 | 55 | 1b | v | ahsp | Tåg v post | JACO-98 |  |  | Vå |  | 83
349 | Västerås central | 111 | 100 | 1b | v | ahsp | D lok post | 400V 63A |  |  | Vå |  | 3018
349 | Västerås central | 111 | 159 | 5 | v | nhsp | Övrig post | 400V 16A |  |  | Vå | U | 3022
821 | Växjö | 237 | 550 | 116 | h | ssp | Tåg v post | JACO-02 |  |  | Vö |  | 2250
821 | Växjö | 237 | 562 | 116 | h | ssp | Tågv.trf | - |  |  | Vö |  | 2251
821 | Växjö | 237 | 603 | 116 | h | ssp | Övrig post | 400V 32A |  |  | Vö |  | 2172
821 | Växjö | 237 | 603 | 116 | h | ssp | Övrig post | 400V 32A |  |  | Vö |  | 2572
821 | Växjö | 237 | 606 | 116 | h | ssp | Tåg v post | JACO-02 |  |  | Vö |  | 2253
821 | Växjö | 237 | 688 | 116 | h | ssp | Övrig post | 400V 32A |  |  | Vö |  | 2173
821 | Växjö | 237 | 688 | 116 | h | ssp | Övrig post | 400V 32A |  |  | Vö |  | 2573
821 | Växjö | 238 | 330 | 3a | h | ahsp | Övrig post | 400V 32A |  |  | Vö |  | 2174
821 | Växjö | 238 | 330 | 4b | v | ahsp | Övrig post | 400V 32A |  |  | Vö |  | 2574
821 | Växjö | 238 | 370 | 3b | h | ahsp | Tåg v post | JACO-02 |  |  | Vö |  | 2254
821 | Växjö | 238 | 420 | 3b | h | ahsp | Övrig post | 400V 32A |  |  | Vö |  | 2175
821 | Växjö | 238 | 420 | 4c | v | ahsp | Övrig post | 400V 32A |  |  | Vö |  | 2575
821 | Växjö | 238 | 463 | 3b | h | ahsp | Tåg v post | JACO-02 |  |  | Vö |  | 2255
821 | Växjö | 238 | 491 | 3b | v | ahsp | Tågv.trf | - |  |  | Vö |  | 2252
962 | Ystad | 75 | 224 | 27 | v | ssp | D lok post | 400V 63A |  |  | Y |  | 1305
962 | Ystad | 75 | 343 | 40 | v | ssp | Ellok post | 400V 63A |  |  | Y |  | 3167
962 | Ystad | 75 | 353 | 40 | v | ssp | D lok post | 400V 63A |  |  | Y |  | 3168
637 | Åmål | 313 | 323 | 3 | h | ssp | Tågv.trf | - | HVST Tågvärmetrafo. |  | Ål |  | 2200
637 | Åmål | 313 | 567 | 6 | h | ssp | Lokv.trf | - | Ktl-stolpe 16a, Lokhyttvärme |  | Ål |  | 2201
637 | Åmål | 313 | 610 | 1 | v | ahsp | Ellok post | 230V 16Hz |  |  | Ål |  | 2949
637 | Åmål | 313 | 807 | 1 | v | ahsp | Tåg v post | JACO-91 |  |  | Ål |  | 1868
637 | Åmål | 313 | 812 | 1 | v | ahsp | Tågv.trf | - | ASEA, År/serienr. 836175 |  | Ål |  | 2107
210 | Ånge | 484 | 789 | Nya värm | v | ssp | Tågv.trf | - | fabrikat Rich Phifer typ KTOS-O År 1966 9001 |  | Åg |  | 1401
210 | Ånge | 484 | 794 | Nya värm | v | ssp | Tåg v post | JACO-02 |  |  | Åg |  | 1402
210 | Ånge | 484 | 800 | lokst1 | v | ssp | Tåg v post | JACO-02 |  |  | Åg |  | 1403
210 | Ånge | 484 | 805 | kolspåre | v | ssp | Tåg v post | JACO-02 |  |  | Åg |  | 1404
213 | Ånge godsbangård | 484 | 430 | 6 | h | ssp | Ellok post | 230V 16Hz |  |  | Åggb |  | 2953
213 | Ånge godsbangård | 484 | 430 | 6 | h | ssp | Ellok post | 230V 16Hz |  |  | Åggb |  | 2954
213 | Ånge godsbangård | 484 | 470 | 6 | h | ssp | Ellok post | 230V 16Hz |  |  | Åggb |  | 2955
213 | Ånge godsbangård | 484 | 470 | 6 | h | ssp | Ellok post | 230V 16Hz |  |  | Åggb |  | 2956
213 | Ånge godsbangård | 484 | 523 | 6 | h | ssp | Ellok post | 230V 16Hz |  |  | Åggb |  | 2957
213 | Ånge godsbangård | 484 | 523 | 6 | h | ssp | Ellok post | 230V 16Hz |  |  | Åggb |  | 2958
933 | Åstorp | 230 | 655 | 19 | h | ssp | Övrig post | 400V 32A |  |  | Åp |  | 2578
933 | Åstorp | 230 | 655 | 18 | v | ssp | D lok post | 400V 63A |  |  | Åp |  | 1603
933 | Åstorp | 230 | 655 | 18 | v | ssp | Övrig post | 400V 32A |  |  | Åp |  | 2577
933 | Åstorp | 230 | 655 | 18 | v | ssp | Övrig post | Uttagspost |  |  | Åp |  | 2823
933 | Åstorp | 230 | 762 | 26 | h | ssp | Övrig post | 400V 32A |  |  | Åp |  | 2213
933 | Åstorp | 230 | 820 | 25 | h | ssp | Övrig post | 400V 32A |  |  | Åp |  | 2212
814 | Älmhult | 483 | 396 | 2 | h | nhsp | Tågv.trf | - |  |  | Äh | U | 2276
814 | Älmhult | 483 | 415 | 5 | h | ssp | Ellok post | 230V 16Hz |  |  | Äh |  | 2275
814 | Älmhult | 483 | 706 | 28 | h | ssp | D lok post | 400V 63A |  |  | Äh |  | 2279
814 | Älmhult | 483 | 726 | 28 | h | ssp | D lok post | 400V 63A | Ny kabel E2404618 2021-01-15 |  | Äh |  | 2278
814 | Älmhult | 483 | 748 | 28 | h | ssp | D lok post | 400V 63A |  |  | Äh |  | 2277
814 | Älmhult | 483 | 800 | 21 | v | ssp | Övrig post | Uttagscentral |  |  | Äh |  | 2866
814 | Älmhult | 483 | 850 | 21 | v | ssp | Övrig post | Uttagscentral |  |  | Äh |  | 2867
814 | Älmhult | 483 | 900 | 21 | v | ssp | Övrig post | Uttagscentral |  |  | Äh |  | 2868
407 | Älvsjö godsbangård | 5 | 804 | 14 | v | ssp | Övrig post | 400V 16A | 16A 50Hz. Till arbetsmaskiner |  | Äsg |  | 1561
407 | Älvsjö godsbangård | 5 | 838 | 45 | h | ssp | Övrig post | 400V 32A | Cewe |  | Äsg | E1 | 1685
407 | Älvsjö godsbangård | 5 | 838 | 45 | h | ssp | Övrig post | 400V 32A |  |  | Äsg | E1 | 3056
407 | Älvsjö godsbangård | 5 | 881 | 45 | h | ssp | D lok post | 400V 63A | Lokvärme T-5-5-AB, Lv 1 |  | Äsg | E1 | 1684
407 | Älvsjö godsbangård | 5 | 884 | 45 | h | ssp | Övrig post | 400V 32A | ABB |  | Äsg | E1 | 1683
407 | Älvsjö godsbangård | 5 | 885 | 45 | h | ssp | Övrig post | 400V 32A | ABB |  | Äsg | E1 | 1682
634 | Älvängen | 447 | 600 | 1 | h | ahsp | Tåg v post | JACO-02 |  |  | Än |  | 2181
634 | Älvängen | 447 | 997 | 2 | h | nhsp | Tågv.trf | - | Möre. Typ:OEKH9178. År/serienr.1200675. 1000V |  | Än | U | 2004
905 | Ängelholm | 216 | 923 | 10 | h | ssp | Tågv.trf | ? |  |  | Ä |  | 2206
905 | Ängelholm | 216 | 925 | 10 | h | ssp | Övrig post | 400V 16A |  |  | Ä |  | 2579
905 | Ängelholm | 216 | 938 | 10 | v | ssp | Tåg v post | JACO-91 |  |  | Ä |  | 2204
905 | Ängelholm | 217 | 275 | 12-J | v | ssp | Tåg v post | SJ Gul | Tåg v post. Ej i drift. |  | Ä |  | 2209
905 | Ängelholm | 217 | 302 | 12-J | v | ssp | Tåg v post | SJ Gul | Tåg v post. Ej i drift. |  | Ä |  | 2208
527 | Örebro central | 222 | 25 | 32 | v | ssp | Tåg v post | 400V 63A |  |  | Ör |  | 3181
527 | Örebro central | 222 | 25 | 31 | h | ssp | Tåg v post | 400V 63A |  | Se flik kommande ändringar | Ör |  | 3184
527 | Örebro central | 222 | 46 | 32 | v | ssp | Tåg v post | JACO-M15 |  |  | Ör |  | 3176
527 | Örebro central | 222 | 46 | 31 | h | ssp | Tåg v post | JACO-M15 |  |  | Ör |  | 3177
527 | Örebro central | 222 | 125 | 32 | v | ssp | Tåg v post | 400V 63A |  |  | Ör |  | 3180
527 | Örebro central | 222 | 125 | 31 | h | ssp | Tåg v post | 400V 63A |  |  | Ör |  | 3183
527 | Örebro central | 222 | 225 | 32 | v | ssp | Tåg v post | 400V 63A |  |  | Ör |  | 3179
527 | Örebro central | 222 | 225 | 31 | h | ssp | Tåg v post | 400V 63A |  |  | Ör |  | 3182
527 | Örebro central | 222 | 261 | 32 | v | ssp | Tåg v post | JACO-M15 |  |  | Ör |  | 3174
527 | Örebro central | 222 | 261 | 31 | h | ssp | Tåg v post | JACO-M15 |  |  | Ör |  | 3175
527 | Örebro central | 222 | 348 | 32 | v | ssp | Tågv.trf | - |  |  | Ör |  | 3178
527 | Örebro central | 224 | 590 | 6 | v | ssp | Tåg v post | JACO-91 |  |  | Ör |  | 583
527 | Örebro central | 224 | 695 | 6 | v | ssp | Tågv.trf | - | Möre 500kVA |  | Ör |  | 773
527 | Örebro central | 224 | 797 | 6 | v | ssp | Tåg v post | JACO-91 |  |  | Ör |  | 584
171 | Örnsköldsviks central | 0 | 510 | 14 | h | ahsp | Tågv.trf | - | Transformatorbrytare ABB/St 630 K3 |  | Ök |  | 1382
171 | Örnsköldsviks central | 0 | 550 | 14 | h | ahsp | Tåg v post | JACO-02 | Avståndsmanövrerad |  | Ök |  | 1332
171 | Örnsköldsviks central | 0 | 760 | 14 | h | ssp | Tåg v post | JACO-02 | Avståndsmanövrerad |  | Ök |  | 1331
222 | Östersunds central | 585 | 619 | 21 | h | ssp | Lokv.trf | - |  |  | Ös |  | 1421
222 | Östersunds central | 585 | 621 | 2 | h | ahsp | Ellok post | 230V 16Hz |  |  | Ös |  | 1422
222 | Östersunds central | 585 | 624 | 21 | h | ssp | Ellok post | 230V 16Hz |  |  | Ös |  | 2416
222 | Östersunds central | 585 | 651 | 21 | h | ssp | D lok post | 400V 16A |  |  | Ös |  | 2418
222 | Östersunds central | 585 | 727 | upst.sp | v | ssp | Tågv.trf | - | Typ:OEKH9178 |  | Ös |  | 1342
222 | Östersunds central | 585 | 729 | upst.sp |  | ssp | Tågv.trf | - | Typ: OEKH9178 H |  | Ös |  | 1343
222 | Östersunds central | 585 | 814 | upst.sp | v | ssp | Tåg v post | JACO-02 |  |  | Ös |  | 1345
222 | Östersunds central | 585 | 821 | upst.sp | v | ssp | Tåg v post | JACO-02 |  |  | Ös |  | 1346
222 | Östersunds central | 585 | 827 | 16 | h | ssp | D lok post | 400V 16A |  |  | Ös |  | 1512
222 | Östersunds central | 585 | 828 | stick1 | h | ssp | Tåg v post | JACO-02 |  |  | Ös |  | 1341
222 | Östersunds central | 585 | 864 | stick1 | h | ssp | D lok post | 400V 32A |  |  | Ös |  | 2419
222 | Östersunds central | 585 | 876 | upst.sp | v | ssp | D lok post | 400V 32A |  |  | Ös |  | 1513
222 | Östersunds central | 585 | 876 | 1a | v | nhsp | D lok post | 400V 16A |  |  | Ös | E | 2420
222 | Östersunds central | 585 | 941 | 1a | v | nhsp | Tåg v post | JACO-02 |  |  | Ös | E | 1340
222 | Östersunds central | 586 | 24 | 1b | v | nhsp | Tåg v post | JACO-02 |  |  | Ös | E | 1339
222 | Östersunds central | 586 | 971 | 4 | v | nhsp | Tåg v post | JACO-02 |  |  | Ös | E | 1344
635 | Öxnered | 396 | 370 | 41 | h | ssp | Tåg v post | JACO-91 |  |  | Öx |  | 1689
635 | Öxnered | 396 | 516 | 11 | h | ssp | Tågv.trf | - | OEKH 9178H, 1000V, 500kVA |  | Öx |  | 1690

## 6.) Kommande ändringar 2025
JNB 2025 Bilaga 7 A Planerade/kommande infrastrukturförändringar på trafikplatser Uppdateras för resp trafikplats där funktion förändras/förbättras avseende t.ex. uppställning, lastplats, anslutning till kombiterminal. Uppgifter som inte ryms inom Trafikverkets infrastrukturregister.
Bandel | Trafikplats | Signatur | Platstyp | Planerad trafikstart | Åtgärd/förändring på trafikplatsen
116 | Aptas | Apt | driftplats | 2024-10-07 | Spår 0 ny uppställningslängd 105 meter samt blir huvudspår.
631 | Arvika | Ar | driftplats | 2025-01-11 | Spår 4, 5, 6, 7, 8 har bangårdsbelysning
111 | Bergfors | Bfs | driftplats | 2024-10-07 | Spår 3 ny uppställningslängd 169 meter samt blir huvudspår.
233 | Birsta | Bia | driftplats | 2023-10-22 | Ny längd spår 2 - 950 m. Nytt spår 4 (sidospår) avsett för tjänsten uppställning: längd 200m, ej elektrifierat, uppfyller kraven för parkeringsspår, belysning.
211 | Bispgården | Bsg | driftplats | 2024-10-11 | Kajspår inte längre tillgängligt för tjänsten uppställning
111 | Björkliden | Bln | driftplats | 2024-10-07 | Spår 3 ny uppställningslängd 427 meter.
217 | Bollnäs | Bn | driftplats | 2023-01-01 | Spår 7b avstängt och ej tillgängligt för tjänsten uppställning.
217 | Bollnäs | Bn | driftplats | 2025-06-12 | Spår 5, 6, 7, 9, 10 och 11 ej längre tillgängliga för tjänsten uppställning
631 | Charlottenberg | Cg | driftplats | 2025-01-11 | Spår 3 och 4 har bangårdsbelysning
522 | Degerön | D | driftplats | 2023-02-24 | Spår bv ej tillgängligt för uppställning
305 | Domnarvet | Dmn | driftplatsdel | 2025-09-01 | Spår 103, 104, 105, 106, 107 & 108 har belysning.
450 | Eskilstuna | Et | driftplats | 2023-12-06 | Uppställningsspår 33, 34 och 40 uppfyller inte kraven för parkeringsspår
323 | Falun central | Fln | driftplats | 2025-06-09 | Spår 54, 55, 56, 57, 58 och 59 är inte längre tillgängliga för uppställning
113 | Fjällåsen | Fjå | driftplats | 2022-08-14 | Sidospår 3 ny längd 75 meter.
119 | Gammelstad | Gst | driftplats | 2023-05-21 | Sidospår stick och Mak inte längre tillgängliga för tjänsten uppställning
119 | Gammelstad | Gst | driftplats | 2023-slutet av september | Sidospår 5 inte längre tillgängliga för tjänsten uppställning
522 | Godegård | Go | driftplats | 2024-08-12 | Godegård slopas som trafikplats, uppställningsmöjligheter upphör
113 | Gäddmyr | Gy | driftplats | 2022-08-14 | Sidospår 3 ny längd 70 meter.
114 | Gällivare | Gv | driftplats | 2022-07-31 | Spår 3 ny längd 771 meter.
300 | Gävle central | Gä | driftplatsdel | 2024-03-01 | Värmeposter vid spår 200, 201 och 202 inte längre tillgängliga.
301 | Gävle godsbangård | Gäb | driftplatsdel | 2024-12-19 | Nya uppställningslängder: Spår 1 ny längd 283 m, spår 2 ny längd 286 m, spår 3 ny längd 394 m, spår 4 ny längd 548 m, spår 5 ny längd 508 m, spår 6 ny längd 568 m, spår 10 ny längd 337 m, spår 101 ny längd 114 m, spår c1 ny längd 297 m, spår c4 ny längd 474 m
419 | Hallsbergs personbangård | Hpbg | driftplatsdel | 2025-03-13 | Värmepost vid spår 1 inte längre tillgänglig.
419 | Hallsbergs personbangård | Hpbg | driftplatsdel | 2025-06-01 | Spår 1, 1, 4, 4, 8, 9, 10, 11, 12, 20, 21, 22. Har belysning
417 | Hallsbergs rangerbangård | Hrbg | driftplatsdel | 2025-03-11 | Spår 153 och sky4 inte längre tillgängliga för tjänsten uppställning
417 | Hallsbergs rangerbangård | Hrbg | driftplatsdel | 2025-06-01 | Spår 71, 72, 73, 79, 80, 153, 154, 154A, 155, 252, 253, 402, 403, 404, 420, 421, 422, v1, v2, v3, sky4, ut 1, Ub sp. Har belysning
113 | Harrå | Har | driftplats | 2022-07-31 | Sidospår lastspår byter namn till spår 1. Ny längd 46 meter.
904 | Helsingborgs central | Hb | driftplatsdel | 2022-12-11 | Uppställningsspår 5 ny längd 126 m
903 | Helsingborgs godsbangård | Hbgb | driftplatsdel | 2022-12-15 | Uppställningsspår 77g och 80g elektrifieras AC15-16
904 | Helsingborgs godsbangård | Hbgb | driftplatsdel | 2023-12-01 | 8 st Tåg och lokvärmesposter. D lok post. 4st på sp 77 och 4 st på sp 80.
611 | Herrljunga | Hr | driftplats | 2024-05-08 | Uppställningsspår L slopas
147 | Holmsund | Hod | driftplats | 2025-09-01 | Spår 1, 2, 5, 6 & kajsp har belysning.
113 | Håmojåkk | Håk | driftplats | 2022-08-14 | Spår 3 ny längd 82 meter.
126 | Hällnäs | Hls | driftplats | 2024-06-16 | Ny möjlig uppställningslängd på spår 4, 349 meter.
331 | Insjön | In | driftplats | 2024-12-15 | Spår 11, 12, 13 och 18 är inte tillgängliga för uppställning
522 | Jakobshyttan | Jho | driftplats | 2024-08-12 | Spår Sky 121 nytt uppställningsspår. Längd 160 m, uppfyller kraven på parkeringsspår.Ej el. Belysning Ja, Diesellokvärme finns: Spår SKY121: Diesellokvärme 400V 50 Hz: 235+505 Spår SKY121: Diesellokvärme 400V 50 Hz: 235+597
612 | Jonsered Östra | J | driftplats | 2024-09-15 | Spår 0 nytt uppställningsspår. Längd 150 m, Ej el, Belysning Ja, Klättringsrisk 1
111 | Kaisepakte | Kpe | driftplats | 2024-10-07 | Spår 4 ny uppställningslängd 79 meter.
113 | Kalixfors | Kx | driftplats | 2022-08-14 | Sidospår 3 ny längd 64 meter.
382 | Karlstad | Ks | driftplats | 2024-07-01 | Uppställningsspår ut1, ut2, ut3, ut4, 4, 5, 6, 7, 8, 9 rivs.
382 | Karlstad | Ks | driftplats | 2024-12-15 | Driftplats Karlstad har delats upp ytterligare och består av driftplatsdelarna Karlstads central (Ksc), Karlstads östra (Kö) och Karlstad Välsviken (Kvä)
382 | Karlstad | Ks | driftplats | 2024-12-15 | Spår 3ö, 4ö, 5ö, 6ö, 7ö, 8ö , 9ö, 10ö, 11, 22, 33, 44, 55, 66 och Löfbergs tillhör driftplatsdelen Karlstads östra
382 | Karlstads central | Ksc | driftplatsdel | 2024-07-01 | Spår 60 nytt uppställningsspår. Längd 119 meter.
382 | Karlstads central | Ksc | driftplats | 2025-10-06 | 2st tåg och lokvärmeposter. 1 mellan spår 1b och spår 2, 1 vid spår 21
631 | Kil | Kil | driftplats | 2025-01-11 | Spår 6a, 10, 11,12, 13, 14, 15, 16, 17, 18, 19, 20, 20 och kajspår har bangårdsbelysning.
112 | Kiruna malmbangård | Kmb | driftplatsdel | 2023-10-31 | Spår 16 ny längd för tjänsten uppställning 70 meter, delvis elektrifierat, ingen belysning. Värmeposter finns mellan spår 15 och 16.
112 | Kiruna malmbangård | Kmb | driftplatsdel | 2023-08-31 | Spår 15 nytt spår tillgängligt för tjänsten uppställning. Längd 306 meter, elektrifierat. Belysning från 2023-10-31. 2 st elloksvärmeposter vid km 1414+282, samt 4 st dieselloksvärmeposter vid km 1414+240. Värmeposterna kan även utnyttjas från spår 16.
112 | Kiruna malmbangård | Kmb | driftplatsdel | 2024-10-07 | Spår 14 ny uppställningslängd 485 meter.
113 | Kirunavaara | Kia | driftplats | 2024-10-07 | Spår 6 blir huvudspår. Spår lastspår ny uppställningslängd 63 meter samt blir huvudspår.
932 | Klippan | Kl | driftplats | 2023-09-21 | Spår 6 i Klippan EJ uppställningsspår. Spåret används för last och lossning av timmer. Spåret ska i stället vara med i fliken för lastplats.
383 | Kristinehamn | Khn | driftplats | 2025-01-11 | Spår 5, 5, 9, 10, 11, 12, 13, 14, 15, kb1, och kb2 har bangårdsbelysning.
111 | Krokvik | Kv | driftplats | 2024-10-07 | Spår 4 ny uppställningslängd 250 meter samt blir huvudspår.
113 | Linaälv | Lin | driftplats | 2022-07-31 | Sidospår 0 ny längd 76 meter.
124 | Långträsk | Ltk | driftplats | 2024-12-15 | Spår 4 ej längre tillgängligt för tjänsten uppställning.
810 | Mjölby | My | driftplats | 2022-09-06 | Del av spår 7 är slopat och uppställningslängden avkortad
810 | Mjölby | My | driftplats | 2025-06-09 | Spår 22 och 23 har ny uppställningslängd 175m. Båda har belysning, klättringsrisk 3.
331 | Mora Central | Mrc | driftplatsdel | 2024-12-15 | Uppställningsspår 8 tillgänglig uppställningslängd kortas ned till 272 m
845 | Nelhammar | Nl | driftplats | 2024-02-02 | Uppställningsspår 2 slopas
504 | Norrköping | Nr | driftplats | 2025-03-03 | Spår 8 är tillgängligt för uppställning. Uppställningslängd 420 m
492 | Nyköping s | Nks | driftplats | 2024-04-01 | Spår 1 förlängs till 800 m. Parkeringskrav uppfylls. Klättringsrisk 3. Belysning Ja.
421 | Nyköpings central | Nk | driftplats | 2024-04-01 | Möjlighet till uppställning upphör
315 | Sandviken | Snv | driftplats | 2023-01-01 | Spår 4 avstängt och ej tillgängligt för tjänsten uppställning.
113 | Sikträsk | Stk | driftplats | 2022-07-31 | Sidospår 0 ny längd 58 meter.
111 | Stenbacken | Sbk | driftplats | 2024-10-07 | Spår 3 ny uppställningslängd 184 meter.
234 | Sundsvalls central | Suc | driftplats | 2023-10-20 | Befintliga spår 62 stängs vecka 30 år 2023. Nya sidospår tillgängliga för tjänsten uppställning från 20/10 (alla längder mellan stoppbock och hinderfri punkt): spår 61, 129 meter; spår 62, 127 meter; spår 63, 163 meter.
234 | Sundsvalls central | Suc | driftplats | 2023-10-20 | Ny möjlig längd för tjänsten uppställning: 139 meter.
230 | Sundsvalls central | Suc | driftplats | 2023-10-24 | Spåren hbg1 (hamnbangården1) och hbg2 (hamnbangården2) slopas för tjänsten uppställning.
637 | Säffle | Sfl | driftplats | 2025-01-11 | Spår 4, 4, 4 har belysning. Spår vågspår har det inte.
602 | Sävenäs rangerbangård | Sär | driftplats | 2024-12-05 | Spår 111 ej längre tillgängligt för uppställning
410 | Södertälje hamn | Söd | driftplats | 2023-07-30 | Uppställningsspår 14 slopas
403 | Tomteboda bangård | Tm | driftplats | 2023-01-19 | Alla uppställningsspår är försedda med belysning
403 | Tomteboda bangård | Tm | driftplats | 2025-01-31 | Spår 31 och 32 är inte tillgängliga för uppställning
111 | Torneträsk | Tnk | driftplats | 2024-10-07 | Spår 1 ny uppställningslängd 168 meter. Uppfyller kraven som parkeringsspår.
651 | Uddevalla central | Uv | driftplats | 2025-02-10 | Spår upst.sp och banm.sp är inte tillgängliga för uppställning under T25
627 | Varberg | Vb | driftplats | 2025-04-20 | Spår 7, 8, 9, 10, fril2 och fril3 är inte tillgängliga för uppställning
627 | Varberg | Vb | driftplats | 2025-07-14 | Nytt uppställningsspår 40, 173 m, elektrifierat, uppfyller krav på parkeringsspår, klättringsrisk: 1, belysning: ja.
111 | Vassijaure | Vj | driftplats | 2024-10-07 | Spår 3 ny uppställningslängd 344 meter.
720 | Värnamo | V | driftplats | 2024-10-15 | Efter ställverksbyte i Värnamo, blir det nya uppgifter om uppställningsspår. Spår 6: 340 m Spår 7: 244 m Spår 8: 244 m Spår 13: 103 m Spår 17: 168 m Spår 18: 192 m Spår 19: 366 m
720 | Värnamo | V | driftplats | 2024-10-15 | Efter ställverksbyte i Värnamo, blir det nya tåg och lokvärmeanläggningar (dessa läggs till). Spår 7: Lokvärmetransformator för ellok 230V: 172+110 Spår 7: Lokvärmetransformator för ellok 230V: 172+072 Spår 8: Ellokvärmepost 230V 16,7Hz: 172+112 Spår 13: Lokvärmetransformator för ellok 230V: 171+778 Spår 13: Lokvärmetransformator för ellok 230V: 172+826
383 | Väse | Ve | driftplats | 2022-12-13 | Spår 3 uppfyller kraven att klassas som parkeringsspår. Belysning finns inte.
845 | Västervik | Vk | driftplats | 2025-05-26 | Spår 12 och 13 är inte längre tillgängliga för uppställning
347 | Västerås Västra | Våv | driftplats | 2025-04-25 | Nya uppställningsspår med belysning. Ej parkeringsspår: Spår 5: 575 m Spår 6: 549 m Spår 7: 590 m Spår 8: 576 m Spår 9: 549 m Spår 10: 549 m Spår 11: 560 m Spår 12: 470 m Spår 13: 474 m
509 | Åby Godsbangård | Åbyg | driftplatsdel | 2024-10-21 | Nya uppställningsspår: spår 31 längd 200m+165m, spår 32 längd 420m, spår 33 längd 460m, spår 34 längd 470m, spår 36 längd 48m, spår 37 längd 47m, spår 38 längd 51m. Samtliga spår uppfyller kraven på parkeringsspår, är elektrifierde och har belysning.
509 | Åby Godsbangård | Åbyg | driftplatsdel | 2024-10-21 | Spår 36: Diesellokvärme 400v 50 Hz: 1+902 Spår 36: Ellokvärmepost 230v 16,7 Hz: 1+900 (2 st) Spår 36: Diesellokvärme 400v 50 Hz: 1+952 Spår 36: Ellokvärmepost 230v 16,7 Hz: 1+953 (2 st ) Spår 37: Diesellokvärme 400v 50 Hz: 1+952 Spår 37: Ellokvärmepost 230v 16,7 Hz: 2+001 Spår 38: Diesellokvärme 400v 50 Hz: Spår 38: Ellokvärmepost 230v 16,7 Hz
453 | Åkers styckebruk | Åks | Linjeplats | 2022-12-11 | Spår 2 och spår 3 är inte längre tillgängliga för uppställning på grund av upphört underhåll
637 | Åmål | Ål | driftplats | 2025-01-11 | Spår 1, 4, 5a, 5b, 6, 6,7 och 9 har belysning.
637 | Åmål | Ål | driftplats | 2025-01-31 | Sp 5b kan inte användas för uppställning då växlar är klovade.
814 | Älmhult | Äh | driftplats | 2024-12-15 | spår 13,14 ej tillgängliga för uppställning pga sanering tom 2026-07-15
522 | Önaskogen | Öna | driftplats | 2023-02-24 | Spår bv ej tillgängligt för uppställning
527 | Örebro C | Ör | driftplats | 2024-11-27 | Spår 25 och 26 Elektrifieras
527 | Örebro C | Ör | driftplats | 2024-11-27 | Spår 21: Diesellokvärme 400V 50 Hz: 224-565 Spår 21: Diesellokvärme 400V 50 Hz 224-565 Spår 26: Diesellokvärme 400V 50 Hz 224-654 Spår 26: Diesellokvärme 400V 50 Hz 224-654 Spår 25: Diesellokvärme 400V 50 Hz 224-650 Spår 25: Diesellokvärme 400V 50 Hz 224-650 Spår 26:Tågvärmepost 1000v 16,7Hz 224-642 Spår 26:Tågvärmepost 1000v 16,7Hz 224-642 Spår 25:Tågvärmepost 1000v 16,7Hz 224-640 Spår 25:Tågvärmepost 1000v 16,7Hz 224-640 Spår 27: Tågvärmetransformator 1000V 224-289
527 | Örebro C | Ör | driftplats | 2025-06-01 | Spår 6, 21, 22, 23, 24, 25, 26, 27, 28, 29, 31, 32, 41, 42, bv-spår, sky29-s. Har belysning
635 | Öxnered | Öx | driftplats | 2024-09-10 | Spår 40 är tillgängligt för uppställning. Uppställningslängd 133 m

## 7.) Ändringslogg
JNB 2025 Bilaga 7 A Ändringslogg
DATUM | ÄNDRING
2023-11-27 | Örebro C: Uppställningsspår 25 och 26 elektifierade
2023-12-06 | Eskilstuna: Spår 33, 34 och 40 ej parkeringsspår
2023-12-15 | Hällnäs: ändrad längd på uppställningsspår
2024-01-19 | Värnamo: nya uppgifter om uppställningsspår och tåg och lokvärmeanläggning
2024-02-02 | Nelhammar: Slopat uppställningsspår
2024-02-09 | Aptas: ändrad uppställningslängd
2024-02-09 | Bergfors: ändrad uppställningslängd
2024-02-09 | Björklidens: ändrad uppställningslängd
2024-02-09 | Kaisepakte: ändrad uppställningslängd
2024-02-09 | Kiruna malmbangård: ändrad uppställningslängd
2024-02-09 | Kirunavaara: ändrad uppställningslängd
2024-02-09 | Krokvik: ändrad uppställningslängd
2024-02-09 | Stenbacken: ändrad uppställningslängd
2024-02-09 | Stordalen: ändrad uppställningslängd
2024-02-09 | Torneträsk: ändrad uppställningslängd
2024-02-09 | Vassijaure: ändrad uppställningslängd
2024-02-09 | Mora Central: ändrad uppställningslängd
2024-02-09 | Insjön: slopade uppställningsspår
2024-03-27 | Gävle central: Värmeposter vid spår 200, 201 och 202 inte längre tillgängliga
2024-05-08 | Herrljunga: slopade uppställningsspår
2024-08-19 | Karlstad: Ny driftplatsdel, slopade uppställningsspår och värmeposter
2024-08-22 | Älmhult, sp 13,14
2024-09-10 | Öxnered: Nytt uppställningsspår
2024-10-01 | Kiruna malmbangård: Nya uppgifter om värmeposters placering.
2024-10-11 | Bispgården: slopat uppställningsspår
2024-12-05 | Sävenäs rangerbangård: slopat uppställningsspår
2024-12-19 | Gävle godsbangård: ändrad uppställningslängd
2025-01-13 | Uddevalla central: uppställningsspår ej tillgängliga
2025-01-31 | Åmål: slopat uppställningsspår
2025-02-03 | Tomteboda: slopade uppställningasspår
2025-02-24 | Norrköping: spår 8, nytt uppställningsspår
2025-03-11 | Hallsberg rbg: Slopade uppställningsspår
2025-03-13 | Varberg: Slopade uppställningsspår
2025-03-17 | Hallsberg pbg: Slopad värmepost
2025-04-25 | Västerås Västra: Nya uppställningsspår
2025-04-25 | Trafikplatser mellan (Bergfors) och (Björnfjäll): Uppgifter om huvudspår som inte blir huvudspår borttagna ur JNB.
2025-05-26 | Västervik: Slopade uppställningsspår
2025-06-09 | Falun: Slopade uppställningsspår
2025-06-12 | Bollnäs: Slopade uppställningsspår
2025-10-14 | Domnarvet: Uppställningsspår belysning
2025-10-14 | Holmsund: Uppställningsspår belysning